## Лист1
"Утверждаю"
Директор МУП "Ухтаводоканал"
Щелканова Е.А.
"______"_____________ 2012 г.
План закупа ТМЦ для предприятия МУП "Ухтаводоканал"
на 2012 год
№ п/п | Наименование | Ед. изм. | ЭТ и СО | РКЭЗиС | КС и С | СГГ | Южный |  | ПВКХ |  | ВДС | [6 empty] | ВС и С |  |  |  |  | Ц/склад | Исп. Лабор | ОИТ | СУ и Р | ПБ | СД и ХО | ОЛ | ПБ и ОТ | АДС | ОБ и НУ | Итого потребность | Остатки по предприятию на 02.04.2012 | 3кв.2011 | 4кв.2011 | 1 кв.2012 | 2 кв. 2012 | Количество |  | Сумма (руб.) | Факт | По доп. Заявкам |  | Состояние закупа
[7 empty] | Водный-Герд-Ель | Боровой-Тобысь | Ярега | Шудаяг | 1 участок | 2 участок | 3 участок | 5 участок | АРС | КР канализации | КР вод. Апасов | "Э и ОВС" | "Э и ОЦВС" | "Пожня" | "Седью" | "КРНС" | [20 empty] | Получено | На сумму
1 | 2 | 3 | 4 |  | 5 | 6 |  | 7 | 8 | 9 | 10 | 11 | 12 | 14 | 15 | 17 | 18 | 19 | 20 | 21 | 22 | 23 | 24 | 25 | 26 | 27 | 28 | 29 | 30 | 31 | 32 | 33 | 34 | 35 |  |  |  | 36 |  | 37 | 4 | 39 | 40 | 41 | 42
Трубопроводная запорная арматура, трубы стальные, чугунные и фитинги к ним
1 | Вентиль (клапан) 15Б3Р (1П) Ду15мм | шт |  |  |  |  | 48 | 10: 2; 11: 2; 12: 2; 14: 5; 15: 30; 18: 10; 20: 5; 27: 10; 34: 114 |  | 83 | 12 | 114 | 209 | 139.83 | 29224.47 |  | 3 | 419.49 | получено
2 | Вентиль (клапан) 15Б3Р (1П) Ду20мм | шт |  |  |  |  | 15 | 10: 3; 11: 3; 12: 3; 14: 5; 15: 30; 18: 10; 21: 2; 27: 10; 34: 81 |  | 67 | 0 | 81 | 148 | 108.27 | 16023.96 |  |  | 0 | заявлено
3 | Вентиль (клапан) 15Б3Р (1П) Ду25мм | шт |  |  |  |  | 15 | 10: 2; 11: 5; 12: 8; 14: 10; 15: 30; 18: 20; 21: 4; 22: 5; 27: 5; 34: 104 |  | 81 | 37 | 104 | 222 | 153.49 | 34074.78 |  |  | 0 | заявлено
4 | Вентиль (клапан) 15Б3Р (1П) Ду32мм | шт |  |  |  |  | 5 | 10: 2; 12: 5; 14: 3; 15: 30; 20: 3; 21: 2; 22: 2; 34: 52 |  | 44 | 0 | 52 | 96 | 279.61 | 26842.56 |  |  | 0 | заявлено
5 | Вентиль (клапан) 15Б3Р (1П) Ду40мм | шт | [5 empty] | 10: 1; 11: 2; 12: 2; 14: 2; 15: 10; 18: 2; 20: 3; 27: 2; 34: 24 |  | 15 |  | 24 | 39 | 430 | 16770 |  |  | 0
6 | Вентиль (клапан) 15Б3Р (1П) Ду50мм | шт | [5 empty] | 10: 2; 11: 1; 12: 2; 14: 2; 15: 5; 18: 5; 21: 2; 22: 1; 27: 4; 34: 24 |  | 14 | 5 | 24 | 43 | 622.28 | 26758.04 |  |  | 0 | заявлено
7 | Вентиль (клапан) 15КЧ18П Ду15мм | шт | [5 empty] | 7: 10; 8: 10; 9: 10; 12: 3; 14: 5; 15: 30; 20: 5; 34: 73 |  | 42 |  | 73 | 115 | 123 | 14145 |  |  | 0 | заявлено
8 | Вентиль (клапан) 15КЧ18П Ду20мм | шт |  |  |  |  | 15 | 7: 10; 8: 10; 9: 10; 10: 3; 12: 5; 14: 5; 15: 30; 34: 88 |  | 67 |  | 88 | 155 | 135 | 20925 |  |  | 0 | заявлено
9 | Вентиль (клапан) 15КЧ18П Ду25мм | шт |  |  |  |  | 15 | 8: 15; 9: 15; 10: 10; 12: 10; 14: 10; 15: 30; 34: 105 |  | 107 |  | 105 | 212 | 257 | 54484 |  |  | 0 | заявлено
10 | Вентиль (клапан) 15КЧ18П Ду32мм | шт | [5 empty] | 8: 10; 9: 10; 10: 3; 12: 5; 14: 5; 15: 30; 34: 63 |  | 57 |  | 63 | 120 | 265 | 31800 |  |  | 0 | заявлено
11 | Вентиль (клапан) 15КЧ18П Ду40мм | шт | [5 empty] | 10: 1; 12: 1; 14: 2; 15: 10; 34: 14 |  | 16 |  | 14 | 30 | 450 | 13500 |  |  | 0 | заявлено
12 | Вентиль (клапан) 15КЧ18П Ду50мм | шт |  |  |  |  | 2 | 8: 6; 9: 6; 10: 3; 12: 2; 14: 2; 15: 5; 34: 26 |  | 23 |  | 26 | 49 | 572 | 28028 |  |  | 0 | заявлено
13 | Вентиль (клапан) 15Ч14БР Ду 200мм | шт |  |  |  |  | 1 | [30 empty] | 1 | 1 | 860 | 860 |  |  | 0 | bar: 34
13 | Вентиль для пропановых баллонов | шт | [5 empty] | 34: 0 |  | 10 |  | 0 | 10 | 152.54 | 1525.4 |  | 10 | 1525.4 | получено
14 | Воздухоотводчик Ду 15 | шт | [5 empty] | 34: 0 |  | 4 |  | 0 | 4 | 150 | 600 |  | 4 | 600 | получено
15 | Заглушка чугунная Ø 100 | шт |  |  |  |  | 5 | 8: 20; 10: 20; 11: 20; 12: 20; 14: 10; 17: 20; 34: 115 |  | 80 | 85 | 115 | 280 | 101 | 28280 |  |  | 0
16 | Заглушка чугунная Ø 50 | шт |  |  |  |  | 5 | 8: 10; 10: 5; 11: 5; 12: 5; 14: 5; 17: 20; 34: 55 |  | 40 | 55 | 55 | 150 | 94 | 14100 |  |  | 0
17 | Заглушка фланцевая Ду 500 Ру 10 | шт | [5 empty] | 34: 0 |  | 2 |  | 0 | 2 | 13810.5 | 27621 |  |  | 0
18 | Заглушка фланцевая Ду800 Ру 10 | шт | [5 empty] | 34: 0 |  | 2 |  | 0 | 2 | 70312.05 | 140624.1 |  |  | 0
19 | Задвижка стальная 30с41нж Ду 50×16 | шт | [5 empty] | 34: 0 |  | 1 | 2 | 0 | 3 | 2900 | 8700 |  |  | 0
20 | Задвижка стальная 30с41нж Ду 50×16 с КОФ | компл | [5 empty] | 34: 0 |  |  |  | 0 | 0 |  | 0 |  |  | 0
21 | Задвижка стальная 30с41нж Ду 80×16 | шт | [5 empty] | 34: 0 |  |  |  | 0 | 0 |  | 0 |  |  | 0
22 | Задвижка стальная 30с41нж Ду 80×16 с КОФ | компл | [5 empty] | 34: 0 |  |  |  | 0 | 0 |  | 0 |  |  | 0
23 | Задвижка стальная 30с41нж Ду100×16 | шт | [5 empty] | 8: 2; 34: 2 |  | 1 | 2 | 2 | 5 | 7700 | 38500 |  |  | 0
24 | Задвижка стальная 30с41нж Ду100×16 с КОФ | компл | [5 empty] | 34: 0 |  |  |  | 0 | 0 |  | 0 |  |  | 0
25 | Задвижка стальная 30с41нж Ду150×16 | шт | [5 empty] | 8: 2; 34: 2 |  |  |  | 2 | 2 | 7700 | 15400 |  |  | 0
26 | Задвижка стальная 30с41нж Ду150×16 с КОФ | компл | [5 empty] | 34: 0 |  | 1 |  | 0 | 1 | 7200 | 7200 |  |  | 0
27 | Задвижка стальная 30с41нж Ду200×16 | шт | [5 empty] | 34: 0 |  |  | 1 | 0 | 1 | 18400 | 18400 |  |  | 0
28 | Задвижка стальная 30с41нж Ду250×10 с КОФ | компл | [5 empty] | 8: 5; 34: 5 |  |  |  | 5 | 5 | 30045 | 150225 |  |  | 0
29 | Задвижка стальная 30с41нж Ду250×16 | шт | [5 empty] | 34: 0 |  | 8 |  | 0 | 8 | 30045 | 240360 |  |  | 0
30 | Задвижка стальная 30с41нж Ду250×16 (сгидроприводом) | шт | [5 empty] | 8: 8; 34: 8 |  | 8 |  | 8 | 16 | 30045 | 480720 |  |  | 0
31 | Задвижка стальная 30с41нж Ду400×16 с КОФ | компл | [5 empty] | 34: 0 |  |  |  | 0 | 0 | 36.65 | 0 |  |  | 0
32 | Задвижка чугунная 30ч6бр Ду 50×10 | шт |  |  |  |  | 15 | 9: 2; 19: 5; 23: 8; 27: 5; 34: 35 |  | 38 | 7 | 35 | 80 | 860 | 68800 |  |  | 0
33 | Задвижка чугунная 30ч6бр Ду 50×10 с КОФ | шт | [5 empty] | 12: 2; 14: 2; 20: 1; 34: 5 |  | 18 | 5 | 5 | 28 | 1891 | 52948 |  |  | 0
34 | Задвижка чугунная 30ч6бр Ду 80×10 | шт |  |  |  |  | 6 | 7: 2; 9: 2; 14: 2; 27: 3; 34: 15 |  | 21 |  | 15 | 36 | 1376 | 49536 |  |  | 0
35 | Задвижка чугунная 30ч6бр Ду 80×10 с КОФ | шт | [5 empty] | 34: 0 |  |  |  | 0 | 0 |  | 0 |  |  | 0
36 | Задвижка чугунная 30ч6бр Ду100х10 | шт |  |  | 4 |  | 5 | 9: 2; 14: 2; 19: 5; 20: 4; 23: 8; 34: 30 |  | 31 | 30 | 30 | 91 | 2058 | 187278 |  |  | 0
37 | Задвижка чугунная 30ч6бр Ду100х10 с КОФ | компл | [5 empty] | 34: 0 |  |  |  | 0 | 0 |  | 0 |  |  | 0
38 | Задвижка чугунная 30ч6бр Ду100х10 с электроприводом | шт | [5 empty] | 34: 0 |  |  |  | 0 | 0 |  | 0 |  |  | 0
39 | Задвижка чугунная 30ч6бр Ду125х10 | шт | [5 empty] | 34: 0 |  |  |  | 0 | 0 |  | 0 |  |  | 0
40 | Задвижка чугунная 30ч6бр Ду125х10 с КОФ | шт | [5 empty] | 34: 0 |  |  |  | 0 | 0 |  | 0 |  |  | 0
41 | Задвижка чугунная 30ч6бр Ду150х10 | шт |  |  |  |  | 4 | 8: 1; 9: 2; 21: 2; 22: 2; 23: 4; 34: 15 |  | 3 |  | 15 | 18 | 3780 | 68040 |  |  | 0
42 | Задвижка чугунная 30ч6бр Ду150х10 с КОФ | компл |  |  | 2 |  |  | 20: 4; 34: 6 |  | 4 | 5 | 6 | 15 | 4000 | 60000 |  |  | 0
43 | Задвижка чугунная 30ч6бр Ду200х10 | шт | [5 empty] | 8: 1; 23: 2; 34: 3 |  |  |  | 3 | 3 | 7340 | 22020 |  |  | 0
44 | Задвижка чугунная 30ч6бр Ду200х10 с КОФ | компл |  |  | 2 |  |  | 34: 2 |  | 2 |  | 2 | 4 | 3850 | 15400 |  |  | 0
45 | Задвижка чугунная 30ч6бр Ду250х10 | шт |  |  |  |  | 1 | 20: 1; 34: 2 |  |  |  | 2 | 2 | 15625 | 31250 |  |  | 0
46 | Задвижка чугунная 30ч6бр Ду250х10 с КОФ | компл |  |  | 2 |  |  | 8: 1; 20: 1; 34: 4 |  | 1 |  | 4 | 5 | 3850 | 19250 |  |  | 0
47 | Задвижка чугунная 30ч6бр Ду300х10 | шт | [33 empty] | 2 |  | 1 | 3 | 18350 | 55050 |  |  | 0 | bar: 9; 34
48 | Задвижка чугунная 30ч6бр Ду300х10 с КОФ | компл | [5 empty] | 34: 0 |  |  |  | 0 | 0 | 950 | 0 |  |  | 0
49 | Затвор поворотный дисковый Ду150х10 32с910р с КОФ | компл | [5 empty] | 34: 0 |  |  |  | 0 | 0 | 54.15 | 0 |  |  | 0
50 | Затвор поворотный дисковый Ду250х10 32с910р с КОФ | компл | [5 empty] | 34: 0 |  |  |  | 0 | 0 | 90.03 | 0 |  |  | 0
51 | Затвор поворотный дисковый Ду400х10 32с910р с КОФ | компл | [5 empty] | 34: 0 |  |  |  | 0 | 0 | 123.1 | 0 |  |  | 0
52 | Затвор поворотный дисковый Ду400х10 ИА99044-400 с электроприводом | шт | [5 empty] | 34: 0 |  |  |  | 0 | 0 | 55 | 0 |  |  | 0
53 | Клапан обрат межфланцевый Ду150 19ч21бр с КОФ | шт | [5 empty] | 21: 2; 34: 2 |  |  |  | 2 | 2 | 3200 | 6400 |  |  | 0
54 | Клапан обрат межфланцевый Ду 50 19ч21бр с КОФ | шт | [5 empty] | 34: 0 |  |  |  | 0 | 0 | 1173.81 | 0 |  |  | 0
55 | Клапан обрат межфланцевый Ду200 19ч21бр с КОФ | шт | [5 empty] | 34: 0 |  |  |  | 0 | 0 |  | 0 |  |  | 0
56 | Клапан обрат межфланцевый Ду250 19ч21бр с КОФ | шт | [5 empty] | 34: 0 |  |  |  | 0 | 0 |  | 0 |  |  | 0
57 | Клапан обрат межфланцевый Ду400 19ч21бр с КОФ | шт | [5 empty] | 34: 0 |  |  |  | 0 | 0 |  | 0 |  |  | 0
58 | Клапан обрат чугун Ду150 19ч16бр | шт | [5 empty] | 9: 2; 34: 2 |  | 2 | 1 | 2 | 5 | 9900 | 49500 |  |  | 0
59 | Клапан обрат чугун Ду200 19ч16бр | шт | [5 empty] | 34: 0 |  | 2 |  | 0 | 2 | 19900 | 39800 |  |  | 0
60 | Клапан обрат чугун Ду250 19ч16бр | шт | [35 empty] | 1 | 1 | 47300 | 47300 |  |  | 0 | bar: 8; 34
61 | Клапан обратн межфланцевый Ду100 19ч21бр с КОФ | шт | [5 empty] | 9: 2; 34: 2 |  |  |  | 2 | 2 | 750 | 1500 |  |  | 0
62 | Клапан обратн межфланцевый Ду80 19ч21бр с КОФ | шт | [5 empty] | 34: 0 |  |  |  | 0 | 0 | 750 | 0 |  |  | 0
63 | Клапан обратн чугун Ду100 19ч16бр | шт |  |  | 2 |  | 1 | 9: 2; 34: 5 |  | 4 |  | 5 | 9 | 6300 | 56700 |  |  | 0
64 | Клапан обратн чугун Ду50 19ч16бр | шт | [5 empty] | 34: 0 |  |  |  | 0 | 0 |  | 0 |  |  | 0
65 | Клапан обратн чугун Ду80 19ч16бр | шт |  |  |  |  | 1 | [30 empty] | 1 | 1 | 6300 | 6300 |  |  | 0 | bar: 34
66 | Клапан обратный подъемный фланцевый Ду100 мм 16ч3п | шт | [5 empty] | 34: 0 |  |  |  | 0 | 0 | 380 | 0 |  |  | 0
67 | Клапан обратный подъемный фланцевый Ду50 мм 16ч3п | шт | [5 empty] | 34: 0 |  |  |  | 0 | 0 | 183.25 | 0 |  |  | 0
68 | Клапан обратный подъемный фланцевый Ду80 мм 16ч3п | шт | [5 empty] | 34: 0 |  |  |  | 0 | 0 | 400 | 0 |  |  | 0
69 | Клапан обратный приёмный с сеткой Ду 50 16ч42бр | шт | [5 empty] | 34: 0 |  |  |  | 0 | 0 | 29.38 | 0 |  |  | 0
70 | Клапан обратный, пружинный, межфланцевый, нерж. Сталь, Ду 20 Ру40, Т 350С | шт | [5 empty] | 34: 0 |  |  |  | 0 | 0 | 97.21 | 0 |  |  | 0
71 | Клапан обратный, пружинный, межфланцевый, чугунный, Ду 65, Ру16, Т 100С | шт | [5 empty] | 34: 0 |  |  |  | 0 | 0 | 84.14 | 0 |  |  | 0
72 | Клапан предохранительный пружинный (сбросной) 1/2х6 бар | шт | [5 empty] | 34: 0 |  |  |  | 0 | 0 | 244.17 | 0 |  |  | 0
73 | Клапан регулирующий двухходовой VB 2, ф/ф, Ду15, Kvs 0.4, чугун, Ру 25,Т 150С | шт | [5 empty] | 34: 0 |  |  |  | 0 | 0 | 390 | 0 |  |  | 0
74 | Клапан регулирующий двухходовой VB 2, ф/ф, Ду25, Kvs 10, чугун, Ру 25,Т 150С | шт | [5 empty] | 34: 0 |  |  |  | 0 | 0 | 13316.14 | 0 |  | 1 | 13316.14 | получено
75 | Клапан терморегулятора Ду 20 | [6 empty] | 34: 0 |  |  |  | 0 | 0 | 735.48 | 0 |  | 4 | 2941.92 | получено
76 | Контргайка Д=15мм | шт | [5 empty] | 8: 20; 10: 3; 11: 1; 12: 2; 14: 10; 15: 30; 18: 10; 34: 76 |  | 63 |  | 76 | 139 | 3.96 | 550.44 |  |  | 0
77 | Контргайка Д=20мм | шт | [5 empty] | 8: 10; 10: 3; 11: 4; 12: 3; 14: 3; 15: 30; 18: 10; 34: 63 |  | 64 |  | 63 | 127 | 4.52 | 574.04 |  |  | 0
78 | Контргайка Д=25мм | шт | [5 empty] | 8: 10; 10: 5; 11: 9; 12: 10; 14: 10; 15: 30; 18: 25; 34: 99 |  | 110 |  | 99 | 209 | 6.5 | 1358.5 |  |  | 0
79 | Контргайка Д=32мм | шт | [5 empty] | 8: 10; 10: 5; 11: 1; 12: 5; 14: 5; 15: 30; 18: 10; 34: 66 |  | 70 |  | 66 | 136 | 8.9 | 1210.4 |  |  | 0
80 | Контргайка Д=40мм | шт | [5 empty] | 10: 2; 11: 3; 12: 1; 14: 2; 15: 10; 18: 5; 34: 23 |  | 27 |  | 23 | 50 | 11.84 | 592 |  |  | 0 | заявлено
81 | Контргайка Д=50мм | шт | [5 empty] | 8: 6; 10: 3; 11: 1; 12: 1; 14: 2; 15: 5; 18: 10; 34: 28 |  | 30 |  | 28 | 58 | 17.5 | 1015 |  |  | 0
82 | КОФ к задвижке чугунной 30ч6бр Ду 100 | компл | [5 empty] | 34: 0 |  |  |  | 0 | 0 | 6107.43 | 0 |  |  | 0
83 | КОФ к задвижке чугунной 30ч6бр Ду 200 | компл | [5 empty] | 34: 0 |  |  |  | 0 | 0 | 6000 | 0 |  |  | 0
84 | КОФ к задвижке чугунной 30ч6бр Ду 50 | компл | [5 empty] | 34: 0 |  |  |  | 0 | 0 | 4491.53 | 0 |  |  | 0
85 | КОФ к задвижке чугунной 30ч6бр Ду 80 | компл | [5 empty] | 34: 0 |  |  |  | 0 | 0 | 3200 | 0 |  |  | 0
86 | Кран 11Б38бк Ду 15 (трехходовой) | шт | [5 empty] | 20: 10; 34: 10 |  | 10 |  | 10 | 20 | 211.86 | 4237.2 |  | 26 | 5508.36 | получено
87 | Кран пожарный прямой КПК-50П, бронзовый | шт | [5 empty] | 34: 0 |  |  |  | 0 | 0 | 1240 | 0 |  | 1 | 1240 | получено
88 | Кран лат.водоразборный КВ-15 (цапковый) | шт | [5 empty] | 34: 0 |  |  |  | 0 | 0 |  | 0 |  |  | 0
89 | Кран Маевского 1/2 | шт | [5 empty] | 34: 0 |  |  |  | 0 | 0 | 3850.8 | 0 |  |  | 0
90 | Кран пробковый лат. 11Б1бк Ду40мм (ГОСТ 19612-74) | шт |  |  |  |  | 2 | 34: 2 |  |  | 2 | 2 | 4 | 89 | 356 |  |  | 0 | заявлено
91 | Кран трехходовой G1/2- G1/2 (внутр. - внутр) | шт | [5 empty] | 34: 0 |  |  |  | 0 | 0 | 3850.8 | 0 |  |  | 0
92 | Кран-букса для смесителей | шт | [5 empty] | 34: 0 |  |  |  | 0 | 0 | 2700 | 0 |  |  | 0
93 | Крестовина чуг. ВР1/2" | шт |  |  |  |  | 2 | 34: 2 |  |  |  | 2 | 2 | 79 | 158 |  |  | 0 | заявлено
94 | Крестовина чугунная Ø100х100х45º | шт |  |  |  |  | 4 | 17: 40; 34: 44 |  | 34 |  | 44 | 78 | 350 | 27300 |  |  | 0 | Спецификация па подписи
95 | Крестовина чугунная Ø100х100х50х90 | шт |  |  |  |  | 2 | 17: 40; 34: 42 |  |  | 30 | 42 | 72 | 125.22 | 9015.84 |  |  | 0
96 | Крестовина чугунная Ø100х100х90º | шт |  |  |  |  | 2 | 34: 2 |  | 34 |  | 2 | 36 | 296.35 | 10668.6 |  |  | 0
97 | Крестовина чугунная двухплоскостная Ø100х50 (левая) | шт |  |  |  |  | 2 | 9: 5; 17: 50; 34: 57 |  | 54 |  | 57 | 111 | 240.78 | 26726.58 |  |  | 0
98 | Крестовина чугунная двухплоскостная Ø100х50 (правая) | шт |  |  |  |  | 2 | 9: 5; 17: 50; 34: 57 |  | 54 | 7 | 57 | 118 | 240.78 | 28412.04 |  |  | 0
99 | Муфта Д=15мм | шт |  |  | 20 |  |  | 7: 30; 8: 20; 9: 5; 10: 3; 11: 1; 12: 2; 14: 10; 15: 30; 18: 25; 27: 10; 34: 156 |  | 98 |  | 156 | 254 | 8.53 | 2166.62 |  |  | 0 | заявлено
100 | Муфта Д=20мм | шт |  |  | 20 |  |  | 7: 20; 8: 10; 10: 3; 11: 4; 12: 3; 14: 3; 15: 30; 18: 10; 27: 10; 34: 113 |  | 69 |  | 113 | 182 | 9.69 | 1763.58 |  |  | 0 | заявлено
101 | Муфта Д=25мм | шт |  |  |  |  | 20 | 8: 10; 9: 5; 10: 10; 11: 10; 12: 10; 14: 10; 15: 30; 18: 25; 27: 10; 34: 140 |  | 110 |  | 140 | 250 | 18.2 | 4550 |  |  | 0 | заявлено
102 | Муфта Д=32мм | шт |  |  |  |  | 20 | 7: 20; 8: 10; 10: 5; 12: 5; 14: 5; 15: 30; 18: 10; 34: 105 |  | 90 |  | 105 | 195 | 25.56 | 4984.2 |  |  | 0 | заявлено
103 | Муфта Д=40мм | шт |  |  |  |  | 10 | 10: 1; 11: 2; 12: 1; 14: 2; 15: 10; 18: 5; 34: 31 |  | 26 |  | 31 | 57 | 25.9 | 1476.3 |  |  | 0 | заявлено
104 | Муфта Д=50мм | шт |  |  | 10 |  |  | 7: 10; 8: 6; 10: 3; 11: 1; 12: 2; 14: 2; 15: 5; 18: 10; 34: 49 |  | 35 |  | 49 | 84 | 36 | 3024 |  |  | 0 | заявлено
105 | Муфта чуг. Переходная 15-25 ВР | шт | [5 empty] | 34: 0 |  | 20 |  | 0 | 20 | 250 | 5000 |  |  | 0
106 | Муфта чугунная Ø 50 | шт | [5 empty] | 17: 30; 34: 30 |  | 30 |  | 30 | 60 | 42.57 | 2554.2 |  |  | 0
107 | Муфта чугунная Ø100 | шт | [5 empty] | 17: 30; 34: 30 |  | 30 |  | 30 | 60 | 85.72 | 5143.2 |  |  | 0
108 | Муфта чугунная надвижная Ø100 | шт | [5 empty] | 17: 10; 22: 5; 34: 15 |  | 15 | 15 | 15 | 45 | 96 | 4320 |  |  | 0
109 | Ответные фланцы для расходомера-счетчика электромагнитного Ду300 РСЦ000 000 | шт | [5 empty] | 34: 0 |  |  |  | 0 | 0 | 13559.32 | 0 |  |  | 0
110 | Отвод ст. 90-45 ГОСТ 17375-2001 | шт | [5 empty] | 34: 0 |  |  |  | 0 | 0 | 196 | 0 |  |  | 0
111 | Отвод ст. 90-57 ГОСТ 17375-2001 | шт | [5 empty] | 34: 0 |  |  |  | 0 | 0 | 345.6 | 0 |  |  | 0
112 | Отвод ст. 90-76ГОСТ 17375-2001 | шт | [5 empty] | 34: 0 |  |  |  | 0 | 0 | 170 | 0 |  |  | 0
113 | Отвод ст. 90-89ГОСТ 17375-2001 | шт | [5 empty] | 34: 0 |  |  |  | 0 | 0 | 328.848 | 0 |  |  | 0
114 | Отвод стальной Д=159 мм | шт |  |  |  |  | 2 | 21: 2; 23: 10; 34: 14 |  | 12 |  | 14 | 26 | 850 | 22100 |  |  | 0
115 | Отвод стальной Д=159 мм оц. | шт | [5 empty] | 34: 0 |  |  |  | 0 | 0 | 650 | 0 |  |  | 0
116 | Отвод стальной Д=219 мм | шт | [5 empty] | 20: 2; 23: 4; 34: 6 |  | 6 | 4 | 6 | 16 | 650 | 10400 |  |  | 0
117 | Отвод стальной Д=273 мм | шт | [5 empty] | 20: 2; 23: 1; 34: 3 |  |  |  | 3 | 3 | 1860 | 5580 |  |  | 0
118 | Отвод стальной Д=325 мм | шт | [5 empty] | 34: 0 |  |  |  | 0 | 0 |  | 0 |  |  | 0
119 | Отвод стальной Д=425 мм | шт | [5 empty] | 34: 0 |  |  |  | 0 | 0 |  | 0 |  |  | 0
120 | Отвод стальной, Д=108мм | шт | [5 empty] | 20: 10; 23: 20; 34: 30 |  | 20 |  | 30 | 50 | 650 | 32500 |  |  | 0
121 | Отвод стальной, Д=108мм оц. | шт |  |  |  |  | 5 | 20: 10; 34: 15 |  |  |  | 15 | 15 | 558 | 8370 |  |  | 0
122 | Отвод стальной, Д=25мм | шт | [5 empty] | 18: 5; 34: 5 |  | 5 |  | 5 | 10 | 34.75 | 347.5 |  |  | 0
123 | Отвод стальной, Д=25мм оц | шт | [5 empty] | 8: 5; 9: 4; 18: 5; 34: 14 |  | 5 |  | 14 | 19 | 59.25 | 1125.75 |  |  | 0
124 | Отвод стальной, Д=32мм | шт | [5 empty] | 8: 5; 18: 10; 34: 15 |  | 10 |  | 15 | 25 | 35.39 | 884.75 |  |  | 0
125 | Отвод стальной, Д=32мм оц | шт | [5 empty] | 9: 4; 18: 10; 34: 14 |  | 10 |  | 14 | 24 | 34.75 | 834 |  |  | 0
126 | Отвод стальной, Д=40мм | шт | [5 empty] | 34: 0 |  |  |  | 0 | 0 | 35.19 | 0 |  |  | 0
127 | Отвод стальной, Д=40мм оц | шт | [5 empty] | 18: 5; 27: 5; 34: 10 |  | 7 |  | 10 | 17 | 35.3 | 600.1 |  |  | 0
128 | Отвод стальной, Д=57мм | шт | [5 empty] | 18: 25; 22: 3; 23: 30; 34: 58 |  | 45 | 41 | 58 | 144 | 59.32 | 8542.08 |  |  | 0
129 | Отвод стальной, Д=57мм оц | шт | [5 empty] | 8: 10; 18: 25; 34: 35 |  | 32 |  | 35 | 67 | 34.54 | 2314.18 |  |  | 0
130 | Отвод стальной, Д=76мм | шт | [5 empty] | 34: 0 |  |  |  | 0 | 0 |  | 0 |  |  | 0
131 | Отвод стальной, Д=76мм оц | шт | [5 empty] | 34: 0 |  |  |  | 0 | 0 | 34.93 | 0 |  |  | 0
132 | Отвод стальной, Д=89мм | шт | [33 empty] | 1 |  | 1 | 2 | 34.81 | 69.62 |  |  | 0 | bar: 18; 34
133 | Отвод чугунный Ø 100×45º | шт |  |  |  |  | 4 | 17: 100; 22: 3; 34: 107 |  | 54 |  | 107 | 161 | 114.29 | 18400.69 |  |  | 0
134 | Отвод чугунный Ø 100×90º | шт |  |  |  |  | 4 | 17: 50; 34: 54 |  | 54 |  | 54 | 108 | 320 | 34560 |  |  | 0
135 | Отвод чугунный Ø 50×135º | шт | [5 empty] | 9: 5; 34: 5 |  |  |  | 5 | 5 | 59.27 | 296.35 |  |  | 0
136 | Отвод чугунный Ø 50×45º | шт | [5 empty] | 17: 30; 34: 30 |  | 34 | 7 | 30 | 71 | 59.27 | 4208.17 |  |  | 0
137 | Отвод чугунный Ø 50×90º | шт | [5 empty] | 17: 30; 34: 30 |  | 34 |  | 30 | 64 | 296.44 | 18972.16 |  |  | 0
138 | Отвод чугунный Ø100×110º | шт | [5 empty] | 34: 0 |  |  |  | 0 | 0 | 8.12 | 0 |  |  | 0
139 | Отвод чугунный Ø100×135º | шт |  |  |  |  | 4 | 34: 4 |  |  |  | 4 | 4 | 114.29 | 457.16 |  |  | 0 | Спецификация па подписи
140 | Отвод чугунный Ø100×150º | шт | [5 empty] | 34: 0 |  |  |  | 0 | 0 | 19.73 | 0 |  |  | 0
141 | Отступ чугунный Ø100 | шт |  |  |  |  | 1 | 17: 10; 34: 11 |  | 10 |  | 11 | 21 | 249.7 | 5243.7 |  |  | 0
142 | Патрубок чугунный компенсационный Ø 50 мм | шт |  |  |  |  | 3 | 8: 5; 9: 5; 34: 13 |  | 10 | 10 | 13 | 33 | 450 | 14850 |  |  | 0
143 | Патрубок чугунный компенсационный Ø100 мм | шт |  |  |  |  | 10 | 8: 5; 17: 300; 34: 315 |  | 315 | 52 | 315 | 682 | 166.69 | 113682.58 |  |  | 0
144 | Патрубок чугунный переходной Ø 100х50 | шт | [5 empty] | 17: 30; 34: 30 |  | 50 | 16 | 30 | 96 | 70.38 | 6756.48 |  |  | 0
145 | Переход ст. 20-15 ГОСТ 17378-2001 | шт | [5 empty] | 34: 0 |  |  |  | 0 | 0 |  | 0 |  |  | 0
145 | Переход ст. 40-20 ГОСТ 17378-2001 | шт |  |  |  |  | 1 | [30 empty] | 1 | 1 | 27.48 | 27.48 | bar: 34
146 | Переход ст. 45-25 ГОСТ 17378-2001 | шт | [5 empty] | 34: 0 |  |  |  | 0 | 0 |  | 0 |  |  | 0
147 | Переход ст. 57-25 ГОСТ 17378-2001 | шт |  |  |  |  | 10 | 34: 10 |  |  |  | 10 | 10 | 27.48 | 274.8 |  |  | 0 | заявлено
148 | Переход ст. 57-32 ГОСТ 17378-2001 | шт |  |  |  |  | 5 | 34: 5 |  |  |  | 5 | 5 | 35.4 | 177 |  |  | 0
149 | Переход ст. 57-38 ГОСТ 17378-2001 | шт | [5 empty] | 34: 0 |  |  |  | 0 | 0 |  | 0 |  |  | 0
150 | Переход ст. 57-45 ГОСТ 17378-2001 | шт |  |  |  |  | 10 | 34: 10 |  |  |  | 10 | 10 | 35.4 | 354 |  |  | 0 | заявлено
151 | Переход стальной Ø 108х57 | шт |  |  |  |  | 10 | 27: 10; 34: 20 |  |  | 5 | 20 | 25 | 70.67 | 1766.75 |  |  | 0 | заявлено
152 | Переход стальной Ø 89х108 | шт | [5 empty] | 9: 2; 27: 4; 34: 6 |  | 4 | 2 | 6 | 12 | 287 | 3444 |  |  | 0 | заявлено
153 | Переход стальной Ø 89х57 | шт |  |  |  |  | 15 | 34: 15 |  |  |  | 15 | 15 | 287 | 4305 |  |  | 0
154 | Переход стальной, 20 Ø 57х4-25х1,6 | шт | [5 empty] | 27: 10; 34: 10 |  | 14 |  | 10 | 24 | 287 | 6888 |  |  | 0
155 | Ревизия чугунная Ø 50 | шт | [5 empty] | 8: 5; 17: 20; 34: 25 |  | 32 |  | 25 | 57 | 118.53 | 6756.21 |  |  | 0
156 | Ревизия чугунная Ø100 | шт |  |  |  |  | 6 | 17: 200; 34: 206 |  | 206 | 28 | 206 | 440 | 215.76 | 94934.4 |  |  | 0
157 | Резьба стальная Ду=1 ½" (40мм) | шт | [5 empty] | 9: 5; 15: 10; 18: 5; 34: 20 |  | 15 |  | 20 | 35 | 24.15 | 845.25 |  |  | 0 | заявлено
158 | Резьба стальная Ду=1"(25мм) | шт | [5 empty] | 9: 5; 15: 30; 18: 30; 20: 10; 27: 20; 34: 95 |  | 90 | 72 | 95 | 257 | 21 | 5397 |  |  | 0 | заявлено
159 | Резьба стальная Ду=1/2" (15мм) | шт | [5 empty] | 9: 20; 15: 30; 18: 10; 20: 10; 27: 15; 34: 85 |  | 65 | 11 | 85 | 161 | 6.79 | 1093.19 |  |  | 0 | заявлено
160 | Резьба стальная Ду=1¼"(32 мм) | шт |  |  |  |  | 25 | 9: 5; 15: 30; 18: 5; 20: 5; 27: 10; 34: 80 |  | 50 |  | 80 | 130 | 21.5 | 2795 |  |  | 0 | заявлено
161 | Резьба стальная Ду=2" (50мм) | шт | [5 empty] | 15: 5; 18: 10; 27: 10; 34: 25 |  | 15 | 13 | 25 | 53 | 21.5 | 1139.5 |  |  | 0 | заявлено
162 | Резьба стальная Ду=3/4" (20мм) | шт | [5 empty] | 8: 5; 9: 5; 15: 30; 18: 20; 20: 10; 27: 10; 34: 80 |  | 75 | 30 | 80 | 185 | 11.27 | 2084.95 |  |  | 0 | заявлено
163 | Сгон Ду15 | шт |  |  | 10 |  |  | 7: 30; 8: 20; 9: 5; 10: 3; 12: 2; 14: 10; 15: 30; 18: 10; 34: 120 |  | 98 |  | 120 | 218 | 15.23 | 3320.14 |  |  | 0 | заявлено
164 | Сгон Ду20 | шт | [5 empty] | 7: 30; 8: 10; 9: 5; 10: 3; 11: 4; 12: 3; 14: 3; 15: 30; 18: 10; 20: 20; 34: 118 |  | 64 |  | 118 | 182 | 19.52 | 3552.64 |  |  | 0 | заявлено
165 | Сгон Ду25 | шт | [5 empty] | 7: 20; 8: 10; 9: 5; 10: 5; 11: 9; 12: 10; 14: 10; 15: 30; 18: 30; 20: 10; 34: 139 |  | 115 |  | 139 | 254 | 31.88 | 8097.52 |  |  | 0 | заявлено
166 | Сгон Ду32 | шт | [5 empty] | 8: 10; 10: 5; 11: 1; 12: 5; 14: 5; 15: 30; 18: 10; 34: 66 |  | 72 |  | 66 | 138 | 39.62 | 5467.56 |  |  | 0 | заявлено
167 | Сгон Ду40 | шт | [5 empty] | 10: 2; 11: 2; 12: 1; 14: 2; 15: 10; 18: 5; 34: 22 |  | 27 |  | 22 | 49 | 57.36 | 2810.64 |  |  | 0 | заявлено
168 | Сгон Ду50 | шт | [5 empty] | 8: 6; 10: 3; 11: 1; 12: 1; 14: 2; 15: 5; 18: 10; 34: 28 |  | 35 |  | 28 | 63 | 70.55 | 4444.65 |  |  | 0 | заявлено
169 | Тройник ВР 1/2" | шт |  |  |  |  | 7 | 18: 10; 20: 10; 34: 27 |  | 5 | 10 | 27 | 42 | 250 | 10500 |  |  | 0 | заявлено
170 | Тройник лат. Д=20 мм | шт | [5 empty] | 34: 0 |  |  |  | 0 | 0 | 220 | 0 |  |  | 0
171 | Тройник сталь Д=32мм | шт | [5 empty] | 34: 0 |  |  |  | 0 | 0 | 250 | 0 |  |  | 0
172 | Тройник чугунный 100х100х45º | шт |  |  |  |  | 5 | 9: 5; 17: 70; 34: 80 |  | 55 | 40 | 80 | 175 | 228.59 | 40003.25 |  |  | 0
173 | Тройник чугунный 100х100х90º | шт |  |  |  |  | 5 | 17: 150; 34: 155 |  | 105 | 91 | 155 | 351 | 228.59 | 80235.09 |  |  | 0
174 | Тройник чугунный 100х50х45º | шт |  |  |  |  | 5 | 17: 30; 34: 35 |  | 35 | 6 | 35 | 76 | 177.81 | 13513.56 |  |  | 0
175 | Тройник чугунный 100х50х90º | шт |  |  |  |  | 5 | 17: 30; 34: 35 |  | 35 |  | 35 | 70 | 177.81 | 12446.7 |  |  | 0
176 | Тройник чугунный 50х50х45º | шт | [5 empty] | 17: 30; 34: 30 |  | 35 |  | 30 | 65 | 100.01 | 6500.65 |  |  | 0
177 | Тройник чугунный 50х50х90º | шт | [5 empty] | 17: 30; 34: 30 |  | 35 |  | 30 | 65 | 100.01 | 6500.65 |  |  | 0
178 | Труба .Дн=40 мм.Сталь легированная (09Г2С или Х18Р10Т) | м | [5 empty] | 34: 0 |  |  |  | 0 | 0 |  | 0 |  |  | 0
179 | Труба б/у Д 720 мм. | тн |  |  | 2.12 |  |  | 34: 2.12 |  |  | 2.12 | 2.12 | 4.24 | 1273.23 | 5398.4952 |  |  | 0
180 | Труба ВГПР Ду15 ГОСТ 3262-75 | кг | [5 empty] | 34: 0 |  |  |  | 0 | 0 |  | 0 |  |  | 0
181 | Труба ВГПР Ду20 ГОСТ 3262-75 | кг | [5 empty] | 34: 0 |  |  |  | 0 | 0 |  | 0 |  |  | 0
182 | Труба ВГПР Ду25 ГОСТ 3262-75 | кг | [5 empty] | 34: 0 |  |  |  | 0 | 0 |  | 0 |  |  | 0
183 | Труба ВГПР Ду32 ГОСТ 3262-75 | кг | [5 empty] | 34: 0 |  |  |  | 0 | 0 | 378.42 | 0 |  |  | 0
184 | Труба ВГПР Ду40 ГОСТ 3262-75 | кг | [5 empty] | 34: 0 |  |  |  | 0 | 0 | 5256.55 | 0 |  |  | 0
185 | Труба водогазопроводная Ду15 ГОСТ 3262-75 оцинк. | м |  |  |  |  | 350 | 15: 30; 18: 10; 34: 390 |  | 75 |  | 390 | 465 | 230 | 106950 |  |  | 0
186 | Труба водогазопроводная Ду20 ГОСТ 3262-75 оцинк. | м | [5 empty] | 7: 90; 15: 30; 18: 10; 20: 30; 34: 160 |  | 150 |  | 160 | 310 | 84.63 | 26235.3 |  |  | 0 | получено
187 | Труба водогазопроводная Ду25 ГОСТ 3262-75 оцинк. | м |  |  |  |  | 64 | 15: 60; 18: 25; 20: 30; 27: 10; 34: 189 |  | 189 |  | 189 | 378 | 119.79 | 45280.62 |  |  | 0 | получено
188 | Труба водогазопроводная Ду32 ГОСТ 3262-75 оцинк. | м |  |  |  |  | 82 | 15: 60; 18: 25; 20: 30; 34: 197 |  | 168 |  | 197 | 365 | 151.74 | 55385.1 |  |  | 0 | получено
189 | Труба водогазопроводная Ду40 ГОСТ 3262-75 оцинк. | м |  |  |  |  | 15 | 7: 200; 9: 50; 15: 30; 18: 10; 20: 30; 27: 30; 34: 365 |  | 278 | 158.01 | 365 | 801.01 | 347.5 | 278350.975 |  |  | 0
190 | Труба Двн=9 мм.Дн=15 мм.Сталь легированная (09Г2С или Х18Р10Т) | м | [5 empty] | 34: 0 |  |  |  | 0 | 0 | 35 | 0 |  |  | 0
191 | Труба НКТ 48,3 гладкая, прочность Д, исп. А (от9,5 до 10,5) | м | [5 empty] | 34: 0 |  | 72 |  | 0 | 72 | 2770 | 199440 |  |  | 0
192 | Труба НКТ 60,3 гладкая, прочность Д, исп. А | м | [5 empty] | 34: 0 |  |  |  | 0 | 0 |  | 0 |  |  | 0
193 | Труба чугунная Д=100 х1000 мм (патрубок) | шт |  |  |  |  | 4 | 17: 100; 34: 104 |  | 10 |  | 104 | 114 | 533.43 | 60811.02 |  |  | 0
194 | Труба чугунная Д=100 х1500 мм (патрубок) | шт | [5 empty] | 17: 100; 34: 100 |  | 10 |  | 100 | 110 | 646.05 | 71065.5 |  |  | 0
195 | Труба чугунная Д=100 х2000 мм | шт |  |  |  |  | 10 | 8: 5; 17: 350; 34: 365 |  | 525 | 165 | 365 | 1055 | 842.89 | 889248.95 |  |  | 0
196 | Труба чугунная Д=100 х500 мм (патрубок) | шт |  |  |  |  | 4 | 34: 4 |  | 10 | 7 | 4 | 21 | 293.9 | 6171.9 |  |  | 0
197 | Труба чугунная Д=50х2000 мм | шт |  |  |  |  | 4 | 8: 10; 17: 50; 34: 64 |  | 60 |  | 64 | 124 | 430.34 | 53362.16 |  |  | 0
198 | Труба электросварная Д 108 ГОСТ 10704-91 | м | [5 empty] | 9: 50; 23: 100; 34: 150 |  | 100 | 300 | 150 | 550 | 207.25 | 113987.5 |  |  | 0 | получено
199 | Труба электросварная Д 108 ГОСТ 10704-91 оцинк. | м | [5 empty] | 7: 730; 20: 30; 34: 760 |  | 495 |  | 760 | 1255 | 44.75 | 56161.25 |  |  | 0
200 | Труба электросварная Д 1220*20 б/у | тн | [5 empty] | 34: 0 |  |  |  | 0 | 0 |  | 0 |  |  | 0
201 | Труба электросварная Д 127 ГОСТ 10704-91 | кг | [5 empty] | 34: 0 |  |  |  | 0 | 0 | 54281.92 | 0 |  |  | 0
202 | Труба электросварная Д 159 ГОСТ 10704-91 | м |  |  |  |  | 50 | 8: 114; 9: 50; 23: 150; 34: 364 |  |  | 100 | 364 | 464 | 514.19 | 238584.16 |  |  | 0 | получено
203 | Труба электросварная Д 219 ГОСТ 10704-91 | м | [5 empty] | 23: 310; 34: 310 |  | 320 | 260.24 | 310 | 890.24 | 32.25 | 28710.24 |  |  | 0 | получено
204 | Труба электросварная Д 273 ГОСТ 10704-91 | кг | [5 empty] | 34: 0 |  |  |  | 0 | 0 | 300 | 0 |  |  | 0
205 | Труба электросварная Д 325 ГОСТ 10704-91 | кг | [5 empty] | 34: 0 |  |  |  | 0 | 0 | 533 | 0 |  |  | 0
206 | Труба электросварная Д 377 ГОСТ 10704-91 | кг | [5 empty] | 34: 0 |  |  |  | 0 | 0 | 467.12 | 0 |  |  | 0
207 | Труба электросварная Д 426 ГОСТ 10704-91 | кг | [5 empty] | 34: 0 |  |  |  | 0 | 0 | 280 | 0 |  |  | 0
208 | Труба электросварная Д 57 ГОСТ 10704-91 | м | [5 empty] | 23: 60; 34: 60 |  | 45 | 50 | 60 | 155 | 35.59 | 5516.45 |  |  | 0 | на оплате
209 | Труба электросварная Д 57 ГОСТ 10704-91 оцинк. | м |  |  |  |  | 293 | 7: 293; 8: 260; 9: 50; 15: 30; 18: 200; 20: 50; 27: 60; 34: 1236 |  | 662 |  | 1236 | 1898 | 225.21 | 427448.58 |  |  | 0 | получено
210 | Труба электросварная Д 76 ГОСТ 10704-91 | кг | [5 empty] | 34: 0 |  |  |  | 0 | 0 | 1200 | 0 |  |  | 0
211 | Труба электросварная Д 76 ГОСТ 10704-91 оцинк. | кг | [5 empty] | 34: 0 |  |  |  | 0 | 0 | 1341.52 | 0 |  |  | 0
212 | Труба электросварная Д 89 ГОСТ 10704-91 | кг | [5 empty] | 34: 0 |  |  |  | 0 | 0 | 220.4 | 0 |  |  | 0 | получено
213 | Труба электросварная Д 89 ГОСТ 10704-91 оцинк. | м |  |  |  |  | 500 | 18: 10; 34: 510 |  | 200 |  | 510 | 710 | 389.34 | 276431.4 |  |  | 0
214 | Уголок лат. ВР-ВР 1/2" | шт | [5 empty] | 34: 0 |  |  |  | 0 | 0 | 150 | 0 |  |  | 0
215 | Уголок лат. НР-НР 1/2" | шт | [5 empty] | 34: 0 |  |  |  | 0 | 0 | 45 | 0 |  |  | 0
216 | Уголок сталь Д=32мм | шт | [5 empty] | 34: 0 |  |  |  | 0 | 0 | 150 | 0 |  |  | 0
217 | Угольник чугун.Д=15мм | шт |  |  |  |  | 8 | 18: 10; 34: 18 |  | 20 |  | 18 | 38 | 25 | 950 |  |  | 0 | заявлено
218 | Угольник чугун.Д=20мм | шт | [5 empty] | 7: 20; 27: 5; 34: 25 |  | 10 |  | 25 | 35 | 39 | 1365 |  |  | 0 | заявлено
219 | Угольник чугун.Д=25мм | шт | [5 empty] | 7: 20; 18: 10; 34: 30 |  | 20 | 23 | 30 | 73 | 32 | 2336 |  |  | 0 | заявлено
220 | Угольник чугун.Д=32мм | шт | [5 empty] | 18: 5; 34: 5 |  | 15 | 5 | 5 | 25 | 41 | 1025 |  |  | 0 | заявлено
221 | Уплотнительная манжета для затвора поворотного дискового Ду 150х10 | шт | [5 empty] | 34: 0 |  |  |  | 0 | 0 | 97.24 | 0 |  |  | 0
222 | Уплотнительная манжета для затвора поворотного дискового Ду 250х10 | шт | [5 empty] | 34: 0 |  |  |  | 0 | 0 | 210 | 0 |  |  | 0
223 | Фильтр воды Д-15 | шт | [5 empty] | 34: 0 |  |  |  | 0 | 0 | 93.22 | 0 |  | 20 | 1864.4 | получено
224 | Фильтр воды ФММ-20 сетчатый | шт |  |  |  |  | 4 | 34: 4 |  | 20 | 7 | 4 | 31 | 186 | 5766 |  | 1 | 186 | получено
225 | Фильтр воды ФММ-25 | шт |  |  |  |  | 3 | 34: 3 |  | 15 | 5 | 3 | 23 | 895.83 | 20604.09 |  |  | 0
226 | Фильтр воды ФММ-32 | шт |  |  |  |  | 8 | 34: 8 |  | 20 | 8 | 8 | 36 | 912.55 | 32851.8 |  |  | 0
227 | Фильтр воды ФММ-40 | шт |  |  |  |  | 4 | 34: 4 |  | 30 | 23 | 4 | 57 | 1085.27 | 61860.39 |  |  | 0
228 | Фильтр воды ФМФ-50 | шт | [5 empty] | 34: 0 |  |  |  | 0 | 0 | 1200 | 0 |  |  | 0
229 | Фильтр воды ФМФ-80 | шт | [35 empty] | 1 | 1 | 1250 | 1250 |  |  | 0 | bar: 27; 34
230 | Фланец Ду 20 РУ 16 | шт | [5 empty] | 34: 0 |  |  |  | 0 | 0 |  | 0 |  |  | 0
231 | Фланец Ду 25 РУ 16 | шт | [5 empty] | 34: 0 |  |  |  | 0 | 0 | 33728.81 | 0 |  |  | 0
232 | Фланец плоский под трубу ПЭ 63 | шт | [5 empty] | 20: 2; 34: 2 |  |  |  | 2 | 52 | 155 | 8060 |  |  | 0
233 | Фланец спец. для пож.гидранта | шт | [5 empty] | 19: 10; 23: 6; 34: 16 |  | 10 | 6 | 16 | 32 | 1156.78 | 37016.96 |  |  | 0
234 | Фланец ст плоск приварной Ду 100х10 ГОСТ 12820-80 | шт |  |  | 4 |  | 15 | 8: 4; 9: 6; 20: 6; 21: 2; 22: 2; 23: 50; 27: 20; 34: 109 |  | 62 | 30 | 109 | 201 | 327 | 65727 |  |  | 0
235 | Фланец ст плоск приварной Ду 150х10 ГОСТ 12820-80 | шт |  |  | 2 |  | 2 | 8: 4; 9: 4; 20: 6; 21: 2; 22: 2; 23: 30; 34: 52 |  | 32 | 22 | 52 | 106 | 619 | 65614 |  |  | 0
236 | Фланец ст плоск приварной Ду 200х10 ГОСТ 12820-80 | шт | [5 empty] | 20: 6; 23: 20; 34: 26 |  | 20 |  | 26 | 46 | 1253 | 57638 |  |  | 0
237 | Фланец ст плоск приварной Ду 219х10 ГОСТ 12820-80 | шт | [5 empty] | 34: 0 |  |  |  | 0 | 0 | 21650 | 0 |  |  | 0
238 | Фланец ст плоск приварной Ду 250х10 ГОСТ 12820-80 | шт | [5 empty] | 8: 6; 20: 6; 34: 12 |  |  |  | 12 | 12 | 2270 | 27240 |  |  | 0
239 | Фланец ст плоск приварной Ду 300х10 ГОСТ 12820-80 | шт | [5 empty] | 23: 8; 34: 8 |  |  |  | 8 | 8 | 2270 | 18160 |  |  | 0
240 | Фланец ст плоск приварной Ду 350х10 ГОСТ 12820-80 | шт | [5 empty] | 34: 0 |  |  |  | 0 | 0 |  | 0 |  |  | 0
241 | Фланец ст плоск приварной Ду 400х10 ГОСТ 12820-80 | шт | [5 empty] | 34: 0 |  |  |  | 0 | 0 |  | 0 |  |  | 0
242 | Фланец ст плоск приварной Ду 500х10 ГОСТ 12820-80 | шт | [5 empty] | 34: 0 |  |  |  | 0 | 0 | 4743.91 | 0 |  |  | 0
243 | Фланец ст плоск приварной Ду 50х10 ГОСТ 12820-80 | шт |  |  |  |  | 18 | 8: 8; 9: 6; 20: 20; 22: 4; 23: 50; 27: 60; 34: 166 |  | 155 | 66 | 166 | 387 | 155 | 59985 |  |  | 0
244 | Фланец ст плоск приварной Ду 65х16 ГОСТ 12820-80 | шт | [5 empty] | 34: 0 |  |  |  | 0 | 0 |  | 0 |  |  | 0
245 | Фланец ст плоск приварной Ду 80х10 ГОСТ 12820-80 | шт |  |  |  |  | 18 | 9: 6; 20: 10; 27: 10; 34: 44 |  |  |  | 44 | 44 | 244.07 | 10739.08 |  |  | 0
246 | Хомут 4" | шт | [5 empty] | 34: 0 |  |  |  | 0 | 0 | 64.41 | 0 |  | 5 | 322.05 | получено за 1 кв.
247 | Хомут Ø 12-22 мм Арт. 64312 | шт |  |  |  |  | 5 | 20: 20; 34: 25 |  | 20 |  | 25 | 45 | 14.83 | 667.35 |  |  | 0
248 | Хомут Ø 16-32 мм Арт. 64317 | шт |  |  |  |  | 10 | 20: 20; 34: 30 |  | 10 |  | 30 | 40 | 15.45 | 618 |  |  | 0
249 | Хомут Ø 25-40 мм Арт. 64325 | шт |  |  |  |  | 5 | 20: 20; 34: 25 |  | 10 |  | 25 | 35 | 18.22 | 637.7 |  |  | 0
250 | Хомут Ø 40-60 мм Арт. 64340 | шт | [5 empty] | 20: 20; 34: 20 |  | 10 |  | 20 | 30 | 20.34 | 610.2 |  |  | 0
251 | Хомут Ø 60-80 мм Арт. 64360 | шт | [5 empty] | 20: 10; 34: 10 |  | 12 |  | 10 | 22 | 28.81 | 633.82 |  |  | 0
252 | Хомут Ø 90-110 мм Арт. 64390 | шт |  |  |  |  | 5 | 20: 10; 34: 15 |  | 12 |  | 15 | 27 | 39.83 | 1075.41 |  |  | 0
253 | Хомут Ø 9-14 мм Арт. 64309 | шт | [5 empty] | 20: 20; 34: 20 |  | 20 |  | 20 | 40 | 14.41 | 576.4 |  |  | 0
254 | Лента хомутная TORK 30 м | шт | [5 empty] | 34: 0 |  |  |  | 0 | 0 | 2001.7 | 0 |  |  | 0
255 | Замок TORK 50 шт | упак. | [5 empty] | 34: 0 |  |  |  | 0 | 0 | 2001.7 | 0 |  |  | 0
256 | Хомут монтажный Ø 57 мм (для подъёма скважины) | шт | [5 empty] | 7: 1; 20: 2; 34: 3 |  | 3 | 1 | 3 | 7 | 942 | 6594 |  |  | 0
257 | Хомут монтажный Ø 76 мм (для подъёма скважины) | шт | [5 empty] | 20: 2; 34: 2 |  | 2 |  | 2 | 4 | 942 | 3768 |  |  | 0
258 | Хомут монтажный Ø 89 мм (для подъёма скважины) | шт | [5 empty] | 20: 2; 34: 2 |  | 2 |  | 2 | 4 | 942 | 3768 |  |  | 0
259 | Хомут на трубу Ду 1000, Д 1020 | шт | [5 empty] | 34: 0 |  |  |  | 0 | 0 |  | 0 |  |  | 0
260 | Хомут на трубу Ду 600, Д 630 | шт | [5 empty] | 34: 0 |  |  |  | 0 | 0 |  | 0 |  |  | 0
261 | Хомут на трубу Ду 800, Д 820 | шт | [5 empty] | 34: 0 |  |  |  | 0 | 0 |  | 0 |  |  | 0
Трубы и фитинги ПВХ и ПП | [43 empty] | 0
1 | Вентиль ПВХ (КВ-КВ) Ду15 мм, Ру 1,0 мПа Genova Арт 37805 | шт | [5 empty] | 34: 0 |  |  |  | 0 | 0 |  | 0 |  |  | 0
1 | Вентиль ПВХ (КВ-КВ) Ду20 мм, Ру 1,0 мПа Genova Арт 37807 | шт | [5 empty] | 8: 2; 34: 2 |  |  | 2 | 2 | 4 | 23 | 92 |  |  | 0
2 | Заглушка ПВХ Д=110мм | шт |  |  |  |  | 10 | 10: 5; 11: 50; 12: 5; 14: 10; 17: 40; 34: 120 |  | 40 |  | 120 | 160 | 10.5 | 1680 |  |  | 0
4 | Заглушка ПВХ Д=50мм | шт |  |  |  |  | 10 | 10: 5; 11: 5; 14: 10; 17: 40; 34: 70 |  | 40 |  | 70 | 110 | 8.5 | 935 |  |  | 0
5 | Клапан обратный ПВХ (КВ-КВ) Ду20 мм, Ру 1,0 мПа Genova Арт 392552В | шт | [5 empty] | 34: 0 |  |  |  | 0 | 0 | 107881.36 | 0 |  |  | 0
6 | Клапан ПВХ вакуумный | шт | [5 empty] | 34: 0 |  |  |  | 0 | 0 |  | 0 |  |  | 0
7 | Кольцо д.110 уплот.резинка | шт |  |  |  |  | 50 | 34: 50 |  |  |  | 50 | 50 | 8.5 | 425 |  |  | 0
8 | Кольцо д.160 уплот.резинка | шт | [5 empty] | 34: 0 |  |  |  | 0 | 0 |  | 0 |  |  | 0
9 | Кольцо д.50 уплот.резинка | шт | [5 empty] | 34: 0 |  |  |  | 0 | 0 |  | 0 |  |  | 0
10 | Кран шаровый ПВХ (КВ-КВ) Ду15 мм, Ру 1,0 мПа Genova | шт | [5 empty] | 34: 0 |  |  |  | 0 | 0 | 5600 | 0 |  |  | 0
11 | Кран шаровый ПВХ (КВ-КВ) Ду20 мм, Ру 1,0 мПа Genova | шт | [5 empty] | 8: 2; 34: 2 |  |  |  | 2 | 2 | 220 | 440 |  |  | 0
12 | Кран шаровый ПВХ (КВ-КВ) Ду25 мм, Ру 1,0 мПа Genova | шт | [5 empty] | 8: 9; 34: 9 |  | 7 | 10 | 9 | 26 | 220 | 5720 |  |  | 0
13 | Крестовина ПВХ Ø110х45º | шт | [5 empty] | 17: 15; 34: 15 |  | 10 |  | 15 | 25 | 207.01 | 5175.25 |  |  | 0
14 | Крестовина ПВХ Ø110х90º | шт | [5 empty] | 17: 15; 34: 15 |  | 10 |  | 15 | 25 | 142.72 | 3568 |  |  | 0
15 | Крестовина ПВХ двухплоскостная Ø110х50 (левая) | шт |  |  |  |  | 3 | 17: 10; 34: 13 |  | 10 |  | 13 | 23 | 207.01 | 4761.23 |  |  | 0
16 | Крестовина ПВХ двухплоскостная Ø110х50 (правая) | шт |  |  |  |  | 3 | 17: 10; 34: 13 |  | 10 |  | 13 | 23 | 207.01 | 4761.23 |  |  | 0
17 | Муфта двухраструбная ПВХ Д=110мм | шт | [5 empty] | 34: 0 |  |  |  | 0 | 0 |  | 0 |  |  | 0
18 | Муфта надвижная ПВХ Ø 110 | шт | [5 empty] | 34: 0 |  |  |  | 0 | 0 |  | 0 |  |  | 0
19 | Муфта ПВХ (КВ-КВ) Ду15 мм, Ру 1,0 мПа Genova Арт 30105 | шт | [5 empty] | 34: 0 |  |  |  | 0 | 0 |  | 0 |  |  | 0
20 | Муфта ПВХ (КВ-КВ) Ду20 мм, Ру 1,0 мПа Genova Арт 30107 | шт | [5 empty] | 34: 0 |  |  |  | 0 | 0 |  | 0 |  |  | 0
21 | Муфта ПВХ (КВ-КВ) Ду25 мм, Ру 1,0 мПа Genova Арт 30110 | шт | [5 empty] | 8: 50; 34: 50 |  |  | 50 | 50 | 100 | 37.29 | 3729 |  |  | 0 | получено
22 | Муфта ПВХ (КВ-РВ) Ду15 мм, Ру 1,0 мПа Genova Арт 30305 | шт | [5 empty] | 34: 0 |  |  |  | 0 | 0 |  | 0 |  |  | 0
23 | Муфта ПВХ (КВ-РВ) Ду20 мм, Ру 1,0 мПа Genova Арт 30307 | шт | [5 empty] | 34: 0 |  |  |  | 0 | 0 |  | 0 |  |  | 0
24 | Муфта ПВХ (КВ-РН) Ду15 мм, Ру 1,0 мПа Genova Арт 30405 | шт | [5 empty] | 34: 0 |  |  |  | 0 | 0 |  | 0 |  |  | 0
25 | Муфта ПВХ (КВ-РН) Ду20 мм, Ру 1,0 мПа Genova Арт 30407 | шт | [5 empty] | 34: 0 |  |  |  | 0 | 0 |  | 0 |  |  | 0
26 | Муфта ПВХ Ø 110 | шт | [5 empty] | 17: 20; 34: 20 |  | 20 |  | 20 | 40 | 110 | 4400 |  |  | 0
27 | Муфта ПВХ Ø 160 | шт | [5 empty] | 17: 20; 34: 20 |  | 20 |  | 20 | 40 | 210.1 | 8404 |  |  | 0
28 | Муфта ПВХ Ø 50 | шт | [5 empty] | 17: 20; 34: 20 |  | 20 |  | 20 | 40 | 67 | 2680 |  |  | 0
29 | Муфта разъёмная ПВХ (КВ-КВ) Ду 20 мм, Ру 1,0 мПа Genova Арт 37204 | шт | [5 empty] | 34: 0 |  |  |  | 0 | 0 | 28821 | 0 |  |  | 0
30 | Муфта разъёмная ПВХ (КВ-КВ) Ду15 мм, Ру 1,0 мПа Genova Арт 37205 | шт | [5 empty] | 34: 0 |  |  |  | 0 | 0 | 200 | 0 |  |  | 0
31 | Муфта ремонтная полнороходная ПВХ Ø 160 | шт | [5 empty] | 34: 0 |  |  |  | 0 | 0 |  | 0 |  |  | 0
32 | Ножницы для резки труб ПВХ до 25 мм | шт | [5 empty] | 34: 0 |  |  |  | 0 | 0 | 2800 | 0 |  |  | 0
33 | Отвод ПВХ Ø 110×45º | шт |  |  |  |  | 5 | 17: 25; 34: 30 |  | 25 |  | 30 | 55 | 37.95 | 2087.25 |  |  | 0
34 | Отвод ПВХ Ø 160×45º | шт | [5 empty] | 17: 20; 34: 20 |  | 20 |  | 20 | 40 | 181.36 | 7254.4 |  |  | 0
35 | Отвод ПВХ Ø 160×90º | шт | [5 empty] | 17: 20; 34: 20 |  | 20 |  | 20 | 40 | 179.79 | 7191.6 |  |  | 0
36 | Отвод ПВХ Ø 50×45º | шт | [5 empty] | 17: 25; 34: 25 |  | 25 |  | 25 | 50 | 67 | 3350 |  |  | 0
37 | Отвод ПВХ Ø 50×90º | шт | [5 empty] | 17: 25; 34: 25 |  | 25 |  | 25 | 50 | 12.94 | 647 |  |  | 0
38 | Отвод ПВХ Ø110×90º | шт |  |  |  |  | 5 | 17: 25; 34: 30 |  | 25 |  | 30 | 55 | 110.08 | 6054.4 |  |  | 0
39 | Патрубок компенсационный Ø 110 ПВХ | шт | [5 empty] | 17: 20; 34: 20 |  | 1 |  | 20 | 21 | 65.94 | 1384.74 |  |  | 0
40 | Переход 110х50 ПВХ | шт |  |  |  |  | 5 | 17: 50; 34: 55 |  | 51 |  | 55 | 106 | 30.26 | 3207.56 |  |  | 0
41 | Переход 110х50 ПВХ эксцентричный | шт | [5 empty] | 34: 0 |  |  |  | 0 | 0 | 64576.28 | 0 |  |  | 0
42 | Переход 73х50 ПВХ эксцентричный | шт | [5 empty] | 34: 0 |  |  |  | 0 | 0 | 41894.41 | 0 |  |  | 0
43 | Переход ПВХ 160*110 | шт | [5 empty] | 34: 0 |  |  |  | 0 | 0 |  | 0 |  |  | 0
44 | Переход с ПВХ на чуг. Д=123х110+рез.кольцо (пластик) | компл |  |  |  |  | 10 | 7: 5; 17: 20; 34: 35 |  | 21 |  | 35 | 56 | 108.46 | 6073.76 |  |  | 0
45 | Переход с ПВХ на чуг. Д=75х50+рез.кольцо (пластик) | компл |  |  |  |  | 10 | 17: 20; 34: 30 |  | 21 |  | 30 | 51 | 59.69 | 3044.19 |  |  | 0
46 | Переход с ПВХ на чугун 110х50 | шт | [5 empty] | 34: 0 |  |  |  | 0 | 0 | 66400 | 0 |  |  | 0
47 | Ревизия Ø 110 ПВХ с крышкой | шт |  |  |  |  | 3 | 17: 30; 34: 33 |  | 30 |  | 33 | 63 | 72.69 | 4579.47 |  |  | 0
48 | Ревизия Ø 160 ПВХ с крышкой | шт | [5 empty] | 17: 20; 34: 20 |  | 20 |  | 20 | 40 | 619.86 | 24794.4 |  |  | 0
49 | Тройник Ø 110×45º ПВХ | шт | [5 empty] | 17: 20; 34: 20 |  | 20 |  | 20 | 40 | 62.37 | 2494.8 |  |  | 0
50 | Тройник Ø 110×50×45º ПВХ | шт | [5 empty] | 17: 20; 34: 20 |  | 20 |  | 20 | 40 | 54.46 | 2178.4 |  |  | 0
51 | Тройник Ø 110×50×90º ПВХ | шт |  |  |  |  | 3 | 17: 20; 34: 23 |  | 20 |  | 23 | 43 | 54.46 | 2341.78 |  |  | 0
52 | Тройник Ø 110×90º ПВХ | шт |  |  |  |  | 3 | 17: 30; 34: 33 |  | 30 |  | 33 | 63 | 54.46 | 3430.98 |  |  | 0
53 | Тройник Ø 160×110×45º ПВХ | шт | [5 empty] | 17: 25; 34: 25 |  | 25 |  | 25 | 50 | 252.9 | 12645 |  |  | 0
54 | Тройник Ø 160×110×90º ПВХ | шт | [5 empty] | 17: 25; 34: 25 |  | 25 |  | 25 | 50 | 234.21 | 11710.5 |  |  | 0
55 | Тройник Ø 160×160×45º ПВХ | шт | [5 empty] | 17: 10; 34: 10 |  | 10 |  | 10 | 20 | 234.21 | 4684.2 |  |  | 0
56 | Тройник Ø 160×160×90º ПВХ | шт | [5 empty] | 17: 10; 34: 10 |  | 10 | 7 | 10 | 27 | 430 | 11610 |  |  | 0
57 | Тройник Ø 50×45º ПВХ | шт | [5 empty] | 17: 30; 34: 30 |  | 31 |  | 30 | 61 | 69.42 | 4234.62 |  |  | 0
58 | Тройник Ø 50×90º ПВХ | шт | [5 empty] | 17: 30; 34: 30 |  | 31 | 4 | 30 | 65 | 69.42 | 4512.3 |  |  | 0
59 | Тройник ПВХ (КВ-КВ-КВ) Ду20 мм, Ру 1,0 мПа Genova Арт | шт | [5 empty] | 34: 0 |  |  |  | 0 | 0 | 19.49 | 0 |  |  | 0
60 | Тройник ПВХ (КВ-КВ-КВ) Ду25 мм, Ру 1,0 мПа Genova Арт | шт | [5 empty] | 8: 5; 34: 5 |  | 3 | 6 | 5 | 14 | 67.8 | 949.2 |  |  | 0 | получено
61 | Тройник ПП д 20 мм под пайку | шт | [5 empty] | 34: 0 |  |  |  | 0 | 0 |  | 0 |  |  | 0
62 | Труба ПВХ Д=110 L=1000 мм | шт | [5 empty] | 7: 5; 34: 5 |  |  | 1 | 5 | 6 | 157.15 | 942.9 |  |  | 0
63 | Труба ПВХ Д=110 L=1500 мм | шт |  |  |  |  | 5 | 34: 5 |  |  |  | 5 | 5 | 235 | 1175 |  |  | 0
64 | Труба ПВХ Д=110 L=2000 мм | шт |  |  |  |  | 8 | 17: 50; 34: 58 |  | 50 | 41 | 58 | 149 | 589.81 | 87881.69 |  |  | 0
65 | Труба ПВХ Д=160 L=2000 мм (толщина стенки 3,6 мм) | шт | [5 empty] | 17: 30; 34: 30 |  | 30 |  | 30 | 60 | 387.61 | 23256.6 |  |  | 0
66 | Труба ПВХ Д=50 L=1000 мм | шт | [5 empty] | 7: 5; 17: 20; 18: 5; 34: 30 |  | 26 |  | 30 | 56 | 67.27 | 3767.12 |  |  | 0
67 | Труба ПВХ Д=50 L=2000 мм | шт | [5 empty] | 17: 50; 34: 50 |  | 51 |  | 50 | 101 | 114.66 | 11580.66 |  |  | 0
68 | Труба ПВХ Д=50 L=500 мм | шт | [5 empty] | 34: 0 |  | 1 |  | 0 | 1 | 57.27 | 57.27 |  |  | 0
69 | Труба ПВХ Ду25 мм, Ру 1,0 мПа Genova Арт 31010 (50шт по 3м) | м | [5 empty] | 8: 150; 34: 150 |  |  | 150 | 150 | 300 | 113.56 | 34068 |  |  | 0 | получено
70 | Труба ПП д 20 мм под пайку | м | [5 empty] | 34: 0 |  |  |  | 0 | 0 |  | 0 |  |  | 0
71 | Труба тонкостенная ПВХ Ду15 мм, Ру 1,0 мПа Genova Арт 31005 | м | [5 empty] | 34: 0 |  |  |  | 0 | 0 |  | 0 |  |  | 0
72 | Труба тонкостенная ПВХ Ду20 мм, Ру 1,0 мПа Genova Арт 31007 | м | [5 empty] | 34: 0 |  |  |  | 0 | 0 |  | 0 |  |  | 0
73 | Угольник 45º ПВХ (КВ-КВ) Ду15 мм, Ру 1,0 мПа Genova Арт 30605 | шт | [5 empty] | 34: 0 |  |  |  | 0 | 0 | 28821 | 0 |  |  | 0
74 | Угольник 45º ПВХ (КВ-КВ) Ду20 мм, Ру 1,0 мПа Genova Арт 30607 | шт | [5 empty] | 34: 0 |  |  |  | 0 | 0 | 8187.46 | 0 |  |  | 0
75 | Угольник 90º ПВХ (КВ-КВ) Ду15 мм, Ру 1,0 мПа Genova Арт 30705 | шт | [5 empty] | 34: 0 |  |  |  | 0 | 0 | 7500 | 0 |  |  | 0
76 | Угольник 90º ПВХ (КВ-КВ) Ду20 мм, Ру 1,0 мПа Genova Арт 30707 | шт | [5 empty] | 34: 0 |  |  |  | 0 | 0 |  | 0 |  |  | 0
77 | Угольник 90º ПВХ (КВ-КВ) Ду25 мм, Ру 1,0 мПа Genova Арт 30707 | шт | [5 empty] | 8: 22; 34: 22 |  | 6 | 25 | 22 | 53 | 52.54 | 2784.62 |  |  | 0 | получено
78 | Универсальное средство очистки для ПВХ | банка | [5 empty] | 34: 0 |  |  |  | 0 | 0 | 5300 | 0 |  |  | 0
Трубы и фитинги полиэтиленовые | [43 empty] | 0
1 | Втулка ПЭ Ø 110 мм | шт | [5 empty] | 23: 24; 34: 24 |  | 35 | 40 | 24 | 99 | 18.41 | 1822.59 |  |  | 0
2 | Втулка ПЭ Ø 160 мм | шт | [5 empty] | 23: 14; 34: 14 |  | 20 | 20 | 14 | 54 | 18.41 | 994.14 |  |  | 0
3 | Втулка ПЭ Ø 225 мм | шт | [5 empty] | 23: 10; 34: 10 |  | 30 | 16 | 10 | 56 | 150 | 8400 |  |  | 0
4 | Втулка ПЭ Ø 315 мм | шт | [5 empty] | 23: 4; 34: 4 |  |  |  | 4 | 4 | 2836 | 11344 |  |  | 0
5 | Втулка ПЭ Ø 400 мм | шт | [5 empty] | 34: 0 |  |  |  | 0 | 0 | 21780 | 0 |  |  | 0
6 | Втулка ПЭ Ø 500мм | шт | [5 empty] | 34: 0 |  |  |  | 0 | 0 |  | 0 |  |  | 0
7 | Втулка ПЭ Ø 63 мм | шт | [5 empty] | 23: 30; 34: 30 |  | 40 | 40 | 30 | 110 | 112 | 12320 |  |  | 0
8 | Муфта ПЭ с внутренней резьбой 63х2¨ | шт | [5 empty] | 18: 25; 34: 25 |  | 25 | 9 | 25 | 59 | 366.1 | 21599.9 |  |  | 0
9 | Муфта ПЭ с наружной резьбой 63х2¨ | шт | [5 empty] | 18: 25; 34: 25 |  | 25 | 15 | 25 | 65 | 315.76 | 20524.4 |  |  | 0
10 | Муфта соединительная ПЭ 63х63 | шт | [5 empty] | 18: 10; 34: 10 |  | 10 |  | 10 | 20 | 551.44 | 11028.8 |  |  | 0
11 | Отвод 160 ПЭ 100 SDR 17пит, литой 90 гр. | шт | [5 empty] | 23: 40; 34: 40 |  | 4 | 6 | 40 | 50 | 899 | 44950 |  |  | 0
12 | Отвод ПЭ 90 ° 63х63 | шт | [5 empty] | 18: 25; 34: 25 |  | 25 | 19 | 25 | 69 | 604.07 | 41680.83 |  |  | 0
13 | Отвод ПЭ Ø 225 мм | шт | [5 empty] | 23: 4; 34: 4 |  | 2 | 6 | 4 | 12 | 604.07 | 7248.84 |  |  | 0
14 | Отвод ПЭ Ø 315 мм | шт | [5 empty] | 34: 0 |  | 0 |  | 0 | 0 |  | 0 |  |  | 0
15 | Отвод ПЭ Ø 400 мм | шт | [5 empty] | 34: 0 |  |  |  | 0 | 0 |  | 0 |  |  | 0
16 | Отвод ПЭ с внутренней резьбой 63х2¨ | шт | [5 empty] | 18: 10; 34: 10 |  | 10 | 10 | 10 | 30 | 652.12 | 19563.6 |  |  | 0
17 | Отвод ПЭ с наружной резьбой 63х2¨ | шт | [5 empty] | 18: 10; 34: 10 |  | 10 | 10 | 10 | 30 | 702.46 | 21073.8 |  |  | 0
18 | Седелка ПЭ с резьбовым отводом 63х1¨ | шт | [5 empty] | 18: 30; 34: 30 |  | 30 | 18 | 30 | 78 | 434.75 | 33910.5 |  |  | 0
19 | Тройник ПЭ 63х63х63 | шт | [5 empty] | 18: 10; 34: 10 |  | 10 |  | 10 | 20 | 466.21 | 9324.2 |  |  | 0
20 | Тройник ПЭ с внутренней резьбой 63х2¨х63 | шт | [5 empty] | 18: 5; 34: 5 |  | 5 |  | 5 | 10 | 342 | 3420 |  |  | 0
21 | Тройник ПЭ с наружной резьбой 63х2¨х63 | шт | [5 empty] | 34: 0 |  |  |  | 0 | 0 | 27300 | 0 |  |  | 0
22 | Труба ПЭ 100 160*7,7 SDR 21 ПИТ | м | [5 empty] | 8: 200; 23: 500; 34: 700 |  |  |  | 700 | 700 | 642.3 | 449610 |  |  | 0
23 | Труба ПЭ 100 D 160 SDR 26 6,3 Атм (К,ПИТ) | м | [5 empty] | 34: 0 |  |  |  | 0 | 0 |  | 0 |  |  | 0
24 | Труба ПЭ 100 D 225 SDR 26 6,3 Атм (П,ПИТ) | м | [5 empty] | 34: 0 |  |  |  | 0 | 0 |  | 0 |  |  | 0
25 | Труба ПЭ 100 SDR 17 D 110*6,5 (ПИТ,10 АТМ) | м | [5 empty] | 34: 0 |  |  | 500 | 0 | 500 | 642.3 | 321150 |  |  | 0
26 | Труба ПЭ 100 SDR 17 D 160 (ПИТ 10 АТМ) | м | [5 empty] | 34: 0 |  |  | 300 | 0 | 300 | 642.3 | 192690 |  |  | 0
27 | Труба ПЭ 100 SDR 17 D 315 (ПИТ) | м | [5 empty] | 34: 0 |  |  |  | 0 | 0 |  | 0 |  |  | 0
28 | Труба ПЭ 100 SDR 17 D 400 (ПИТ, 10 АТМ)) | м | [5 empty] | 34: 0 |  |  |  | 0 | 0 |  | 0 |  |  | 0
29 | Труба ПЭ 100 SDR 17 D 63 (К,ПИТ) отрезками по 12 м | м | [5 empty] | 18: 200; 23: 1000; 34: 1200 |  | 100 | 200 | 1200 | 1500 | 65.42 | 98130 |  |  | 0
30 | Труба ПЭ 100 SDR 21 D 110*5,2 (ПИТ, 8 АТМ) | м | [5 empty] | 8: 100; 23: 500; 34: 600 |  |  |  | 600 | 600 | 146.43 | 87858 |  |  | 0
31 | Труба ПЭ 100 SDR 21 D 225 (ПИТ, 8 АТМ) | м | [5 empty] | 8: 500; 23: 300; 34: 800 |  |  | 200 | 800 | 1000 | 600.33 | 600330 |  |  | 0
32 | Труба ПЭ 100 SDR 21 D 315 (ПИТ, 8 АТМ)) | м | [5 empty] | 23: 300; 34: 300 |  |  |  | 300 | 300 | 936.48 | 280944 |  |  | 0
33 | Труба ПЭ 100 SDR 21 D 63 (ПИТ, 8 АТМ) | м | [5 empty] | 34: 0 |  |  |  | 0 | 0 |  | 0 |  |  | 0
34 | Труба ПЭ 80 D 110 SDR 21 6,3 Атм питьевая | м | [5 empty] | 34: 0 |  |  |  | 0 | 0 | 679.8 | 0 |  |  | 0
35 | Труба ПЭ 80 D 225 SDR 21 6,3 Атм питьевая | м | [5 empty] | 34: 0 |  |  |  | 0 | 0 |  | 0 |  |  | 0
36 | Труба ПЭ 80 D 315 SDR 21 6,3 Атм питьевая | м | [5 empty] | 34: 0 |  |  |  | 0 | 0 |  | 0 |  |  | 0
37 | Труба ПЭ 80 D 32 SDR 21 6,3 Атм питьевая | м | [5 empty] | 34: 0 |  |  |  | 0 | 0 |  | 0 |  |  | 0
38 | Труба ПЭ 80 D 400 SDR 21 6,3 Атм питьевая | м | [5 empty] | 34: 0 |  |  |  | 0 | 0 |  | 0 |  |  | 0
39 | Труба ПЭ 80 D 63 SDR 21 6,3 Атм питьевая | м |  |  | 500 |  |  | 34: 500 |  |  | 72 | 500 | 572 | 65.42 | 37420.24 |  |  | 0
40 | Труба ПЭ 80 SDR 13,6 D 225х16,6 ГОСТ 18599-2001 | м | [5 empty] | 34: 0 |  |  |  | 0 | 0 |  | 0 |  |  | 0
Трубы металлопластиковые и фитинги | [43 empty] | 0
1 | Заглушка ВР 1 1/2" | шт | [5 empty] | 34: 0 |  |  |  | 0 | 0 | 172.88 | 0 |  |  | 0
2 | Заглушка ВР 1" VTr 590 | шт | [5 empty] | 15: 15; 34: 15 |  | 20 |  | 15 | 35 | 34.13 | 1194.55 |  |  | 0
3 | Заглушка мет ВР ½" VTr 590 | шт | [5 empty] | 14: 5; 15: 60; 34: 65 |  | 65 |  | 65 | 130 | 18.11 | 2354.3 |  |  | 0
4 | Заглушка мет ВР ¾" VTr 590 | шт | [5 empty] | 34: 0 |  | 5 |  | 0 | 5 | 35 | 175 |  |  | 0
5 | Коллектор ВР 1"х 4 вых.х1/2" | шт | [5 empty] | 34: 0 |  | 4 |  | 0 | 4 | 374.78 | 1499.12 |  |  | 0
6 | Коллектор ВР 1"х 5 вых.х1/2" | шт | [5 empty] | 34: 0 |  | 4 |  | 0 | 4 | 1208.34 | 4833.36 |  |  | 0
7 | Коллектор ВР 1"х3 вых.х1/2" | шт | [5 empty] | 34: 0 |  |  |  | 0 | 0 | 1848 | 0 |  |  | 0
8 | Кран шаровый 1" НВ 8367R006 | шт | [5 empty] | 8: 2; 9: 2; 18: 10; 34: 14 |  | 10 |  | 14 | 24 | 314.17 | 7540.08 |  |  | 0
9 | Кран шаровый 2" ВВ 8363R009 | шт |  |  | 2 |  |  | 18: 10; 20: 2; 27: 2; 34: 16 |  | 12 |  | 16 | 28 | 1002.54 | 28071.12 |  |  | 0
10 | Кран шаровый д/р 1¼" ВВ 8363R007 | шт |  |  | 2 |  |  | 18: 10; 20: 2; 27: 3; 34: 17 |  | 10 |  | 17 | 27 | 429.11 | 11585.97 |  |  | 0
11 | Кран шаровый д/р 1½" ВВ 8363R008 | шт | [5 empty] | 18: 10; 34: 10 |  | 10 |  | 10 | 20 | 429.11 | 8582.2 |  |  | 0
12 | Кран шаровый Ду 40 в/в Ру 63,Т 200С | шт | [5 empty] | 34: 0 |  |  |  | 0 | 0 | 4042.66 | 0 |  |  | 0
13 | Кран шаровый из углеродистой стали, сварной с рукояткой фланцевый типа DZT Ду=50 мм "Данфосс" | шт | [5 empty] | 20: 3; 34: 3 |  |  |  | 3 | 3 | 101.69 | 305.07 |  |  | 0
14 | Кран шаровый к/р ½ ВВ 8366R004 | шт | 6 |  |  |  | 50 | 8: 6; 9: 5; 18: 200; 20: 10; 34: 277 |  | 230 |  | 277 | 507 | 125.42 | 63587.94 |  |  | 0 | получено
15 | Кран шаровый к/р ½ НВ 8367R004 | шт |  |  | 5 |  | 100 | 8: 6; 9: 5; 18: 200; 20: 5; 22: 5; 34: 326 |  | 202 | 87 | 326 | 615 | 114.25 | 70263.75 |  |  | 0
16 | Кран шаровый к/р ¾" ВВ 8366R005 | шт | [5 empty] | 8: 6; 9: 5; 18: 50; 20: 5; 34: 66 |  | 58 |  | 66 | 124 | 170.67 | 21163.08 |  |  | 0
17 | Кран шаровый к/р ¾" НВ 8367R005 | шт |  |  | 5 |  |  | 8: 6; 9: 5; 18: 50; 20: 5; 34: 71 |  | 67 |  | 71 | 138 | 185.3 | 25571.4 |  |  | 0
18 | Кран шаровый к/р 1" ВВ 8366R006 | шт | [5 empty] | 8: 3; 9: 2; 18: 50; 34: 55 |  | 50 |  | 55 | 105 | 292.39 | 30700.95 |  |  | 0
19 | Кран шаровый спускной никелированный типа Export Ду=15 мм, с насадкой для шланга "Данфосс" | шт | [5 empty] | 34: 0 |  |  |  | 0 | 0 |  | 0 |  |  | 0
20 | Кран шаровый фланцевый Д 50 мм, L=180 мм (Бологовский з-д) | шт | [5 empty] | 34: 0 |  | 30 |  | 0 | 30 | 1002.54 | 30076.2 |  |  | 0
21 | Кран шаровый, Ду 25 ф/ф, Ру 40 | шт | [5 empty] | 34: 0 |  |  |  | 0 | 0 |  | 0 |  |  | 0
22 | Кран шаровый, Ду 65 ф/ф, Ру 25 | шт | [5 empty] | 34: 0 |  |  |  | 0 | 0 |  | 0 |  |  | 0
| Кран шаровый, Ду 80 ф/ф, Ру 25 | шт | [5 empty] | 34: 0 |  |  |  | 0 | 0 | 4973 | 0 |  | 4 | 19892 | получено
| Кран шаровый, латунь, Ду 20в/р, Ру 63, Т 200С | шт | [5 empty] | 34: 0 |  |  |  | 0 | 0 | 1664.52 | 0 |  | 6 | 9987.12 | получено
| Кран шаровый, латунь, Ду 25в/р, Ру 63, Т 200С | шт | [5 empty] | 34: 0 |  |  |  | 0 | 0 | 2400 | 0 |  | 2 | 4800 | получено
| Кран шаровый, латунь, Ду 40в/р, Ру 63, Т 200С | шт | [5 empty] | 34: 0 |  |  |  | 0 | 0 | 4180.65 | 0 |  | 1 | 4180.65 | получено
23 | Кран шаровый, латунь, Ду 20ф/ф, Ру 40, Т 110С | шт | [5 empty] | 34: 0 |  |  |  | 0 | 0 | 2361.29 | 0 |  | 7 | 16529.03 | получено
24 | Муфта ВР 16*2,0*1/2" 103.02.51.6 | шт | [5 empty] | 34: 0 |  | 5 |  | 0 | 5 | 85 | 425 |  |  | 0
25 | Муфта ВР 20*2,0*1/2" 103.02.52.0 | шт | [5 empty] | 18: 10; 34: 10 |  | 15 |  | 10 | 25 | 164.54 | 4113.5 |  |  | 0
26 | Муфта ВР 20*2,0*3/4" 103.02.62.0 | шт | [5 empty] | 18: 20; 34: 20 |  | 25 |  | 20 | 45 | 189.22 | 8514.9 |  |  | 0
27 | Муфта ВР 26*3,0*1" 103.02.22.6 | шт | [5 empty] | 8: 6; 9: 5; 18: 20; 34: 31 |  | 25 |  | 31 | 56 | 91 | 5096 |  |  | 0
28 | Муфта ВР 32х3.0х1" 103.02.13.2 | шт | [5 empty] | 18: 5; 34: 5 |  | 10 |  | 5 | 15 | 180 | 2700 |  |  | 0
29 | Муфта НР 16*2,0*1/2" 103.01.51.6 | шт | [5 empty] | 8: 5; 9: 5; 18: 200; 34: 210 |  | 215 |  | 210 | 425 | 106.12 | 45101 |  |  | 0 | получено
30 | Муфта НР 20*2,0*1/2" 103.01.52.0 | шт | [5 empty] | 18: 100; 34: 100 |  | 55 |  | 100 | 155 | 144.93 | 22464.15 |  |  | 0 | получено
31 | Муфта НР 20*2,0*3/4" 103.01.62.0 | шт | [5 empty] | 18: 20; 34: 20 |  | 25 |  | 20 | 45 | 78.14 | 3516.3 |  |  | 0
32 | Муфта НР 26*3,0*1" 103.01.22.6 | шт | [5 empty] | 8: 6; 9: 5; 18: 50; 34: 61 |  | 55 |  | 61 | 116 | 210 | 24360 |  |  | 0
33 | Муфта НР 32х3.0х1" 103.01.13.2 | шт | [5 empty] | 18: 10; 34: 10 |  | 15 |  | 10 | 25 | 442.25 | 11056.25 |  |  | 0 | получено
34 | Муфта переход. ВР/ВР 1"х½" VTr 240 | шт | [5 empty] | 34: 0 |  | 5 |  | 0 | 5 | 210 | 1050 |  |  | 0
35 | Муфта переход. ВР/ВР 1¼"х1" VTr 240 | шт | [5 empty] | 34: 0 |  | 10 |  | 0 | 10 | 210 | 2100 |  |  | 0
36 | Ниппель НР/НР ½" VTr 582 | шт | [5 empty] | 18: 50; 34: 50 |  | 60 |  | 50 | 110 | 18.86 | 2074.6 |  |  | 0
37 | Ниппель НР/НР ¾" VTr 582 | шт | [5 empty] | 18: 10; 34: 10 |  | 30 |  | 10 | 40 | 35 | 1400 |  |  | 0
38 | Ниппель НР/НР 1" VTr 582 | шт | [5 empty] | 18: 20; 34: 20 |  | 35 |  | 20 | 55 | 70.62 | 3884.1 |  |  | 0
39 | Ниппель переходной НР/НР 1¼"х1" VTr 580 | шт | [5 empty] | 34: 0 |  |  |  | 0 | 0 |  | 0 |  |  | 0
40 | Ножницы для МПЛ труб 109.99.20.0 | шт |  |  |  |  | 2 | 18: 2; 34: 4 |  | 4 | 2 | 4 | 10 | 894.07 | 8940.7 |  |  | 0
41 | Опора металлическая с шурупом SKIT ½" | шт |  |  |  |  | 100 | 18: 50; 34: 150 |  | 55 |  | 150 | 205 | 20.9 | 4284.5 |  |  | 0
42 | Опора металлическая с шурупом SKIT ¾" | шт |  |  |  |  | 30 | 18: 50; 34: 80 |  | 55 |  | 80 | 135 | 20.9 | 2821.5 |  |  | 0
43 | Опора металлическая с шурупом SKIT 2" | шт | [5 empty] | 18: 20; 34: 20 |  | 20 | 2 | 20 | 42 | 23.1 | 970.2 |  |  | 0
44 | Переходник НР/НР ¾"х½" VTr 592 | шт |  |  |  |  | 6 | 34: 6 |  |  |  | 6 | 6 | 85 | 510 |  |  | 0 | получено
45 | Переходник НР/ВР ¾"х½" VTr 592 | шт |  |  |  |  | 6 | 34: 6 |  | 32 |  | 6 | 38 | 85 | 3230 |  |  | 0 | получено
46 | Переходник ВР/НР ¾"х½" VTr 592 | шт |  |  |  |  | 6 | 34: 6 |  | 30 | 0 | 6 | 36 | 85 | 3060 |  |  | 0 | получено
47 | Переходник ВР/НР 1"х ¾" VTr 592 | шт | [5 empty] | 18: 10; 34: 10 |  |  | 10 | 10 | 20 | 85 | 1700 |  |  | 0
48 | Переходник ВР/НР 1"х½" VTr 592 | шт | [5 empty] | 34: 0 |  |  | 10 | 0 | 10 | 63 | 630 |  |  | 0
49 | Переходник ВР/НР 1¼"х1" VTr 592 | шт | [5 empty] | 34: 0 |  |  |  | 0 | 0 |  | 0 |  |  | 0
50 | Пресс ручной "Эко-пресс" 574000 | шт | [5 empty] | 34: 0 |  |  |  | 0 | 0 |  | 0 |  |  | 0
51 | Пресс электрический "Пауэр-пресс" с 4-мя зажимами в чемодане | шт | [5 empty] | 34: 0 |  |  |  | 0 | 0 | 60260.47 | 0 |  |  | 0
52 | Пресс-зажим серия Н, Д=16 109.99.41.6 | шт | [5 empty] | 34: 0 |  | 1 |  | 0 | 1 | 5496.64 | 5496.64 |  |  | 0
53 | Пресс-зажим серия Н, Д=20 109.99.42.0 | шт | [5 empty] | 34: 0 |  | 1 |  | 0 | 1 | 5496.64 | 5496.64 |  |  | 0
54 | Пресс-зажим серия Н, Д=26 109.99.42.6 | шт | [5 empty] | 34: 0 |  | 1 | 1 | 0 | 2 | 5496.64 | 10993.28 |  |  | 0
55 | Пресс-зажим серия Н, Д=32 109.99.43.2 | шт | [5 empty] | 34: 0 |  |  |  | 0 | 0 |  | 0 |  |  | 0
56 | Пресс-муфта ВР 16*2,0*1/2" 109.02.51.6 | шт |  |  |  |  | 50 | 8: 5; 9: 5; 18: 10; 34: 70 |  | 42 |  | 70 | 112 | 98 | 10976 |  |  | 0
57 | Пресс-муфта ВР 20*2,0*1/2" 109.02.52.0 | шт | [5 empty] | 18: 25; 34: 25 |  | 30 |  | 25 | 55 | 98 | 5390 |  |  | 0
58 | Пресс-муфта ВР 20*2,0*3/4" 109.02.62.0 | шт | [5 empty] | 18: 20; 34: 20 |  | 25 |  | 20 | 45 | 108 | 4860 |  |  | 0
59 | Пресс-муфта ВР 26*3,0*1" 109.02.22.6 | шт | [5 empty] | 8: 5; 9: 5; 18: 30; 34: 40 |  | 40 | 30 | 40 | 110 | 266.94 | 29363.4 |  |  | 0 | получено
60 | Пресс-муфта ВР 32*3,0*1" 109.02.13.2 | шт | [5 empty] | 18: 10; 34: 10 |  | 15 |  | 10 | 25 | 263.82 | 6595.5 |  |  | 0
61 | Пресс-муфта НР 16*2,0*1/2" 109.01.51.6 | шт |  |  |  |  | 100 | 8: 5; 9: 5; 18: 50; 34: 160 |  | 64 |  | 160 | 224 | 118.26 | 26490.24 |  |  | 0
62 | Пресс-муфта НР 20*2,0*1/2" 109.01.52.0 | шт | [5 empty] | 18: 50; 34: 50 |  | 34 |  | 50 | 84 | 95 | 7980 |  |  | 0
63 | Пресс-муфта НР 20*2,0*3/4" 109.01.62.0 | шт |  |  |  |  | 10 | 18: 20; 34: 30 |  | 45 |  | 30 | 75 | 98 | 7350 |  |  | 0
64 | Пресс-муфта НР 26*3,0*1" 109.01.22.6 | шт |  |  |  |  | 20 | 8: 5; 9: 5; 18: 50; 34: 80 |  | 60 |  | 80 | 140 | 256.19 | 35866.6 |  |  | 0 | получено
65 | Пресс-муфта НР 32*3,0*1" 109.01.13.2 | шт | [5 empty] | 18: 50; 34: 50 |  | 55 |  | 50 | 105 | 268.81 | 28225.05 |  |  | 0 | получено
66 | Пресс-муфта переход 20*16 109.11.04.1 | шт |  |  |  |  | 6 | 18: 5; 34: 11 |  | 15 |  | 11 | 26 | 298.26 | 7754.76 |  |  | 0
67 | Пресс-муфта переход 26*16 109.11.06.1 | шт |  |  |  |  | 17 | 18: 30; 34: 47 |  | 45 |  | 47 | 92 | 311.02 | 28613.84 |  |  | 0 | получено
68 | Пресс-муфта переход 26х20 109.11.06.4 | шт | [5 empty] | 18: 20; 34: 20 |  | 25 |  | 20 | 45 | 285.64 | 12853.8 |  |  | 0 | получено
69 | Пресс-муфта переход 32*20 109.11.07.4 | шт | [5 empty] | 18: 20; 34: 20 |  | 25 | 5 | 20 | 50 | 339.41 | 16970.5 |  |  | 0 | получено
70 | Пресс-муфта переход 32*26 109.11.07.6 | шт | [5 empty] | 18: 10; 34: 10 |  | 15 |  | 10 | 25 | 399.01 | 9975.25 |  |  | 0
71 | Пресс-муфта соед. 16х2,0 109.03.11.6 | шт | [5 empty] | 18: 10; 34: 10 |  | 20 |  | 10 | 30 | 166.43 | 4992.9 |  |  | 0 | получено
72 | Пресс-муфта соед. 20х2,0 109.03.12.0 | шт | [5 empty] | 18: 10; 34: 10 |  | 20 |  | 10 | 30 | 212.36 | 6370.8 |  |  | 0
73 | Пресс-муфта соед. 26х3,0 109.03.02.6 | шт | [5 empty] | 18: 20; 34: 20 |  | 30 |  | 20 | 50 | 289.85 | 14492.5 |  |  | 0 | получено
74 | Пресс-муфта соед. 32х3,0 109.03.03.2 | шт | [5 empty] | 18: 20; 34: 20 |  | 25 |  | 20 | 45 | 396.95 | 17862.75 |  |  | 0
75 | Пресс-тройник 16х2,0 109.09.11.6 | шт | [5 empty] | 8: 5; 9: 5; 18: 10; 34: 20 |  | 15 |  | 20 | 35 | 170 | 5950 |  |  | 0
76 | Пресс-тройник 20х16х20 109.31.41.4 | шт |  |  |  |  | 32 | 18: 10; 34: 42 |  | 21 |  | 42 | 63 | 255 | 16065 |  |  | 0
77 | Пресс-тройник 20х2.0 109.09.12.0 | шт | [5 empty] | 18: 10; 34: 10 |  | 15 |  | 10 | 25 | 300.29 | 7507.25 |  |  | 0
78 | Пресс-тройник 20х20х16 109.32.44.1 | шт | [5 empty] | 18: 5; 34: 5 |  | 10 |  | 5 | 15 | 265 | 3975 |  |  | 0
79 | Пресс-тройник 26*16*26 109.31.61.6 | шт |  |  |  |  | 55 | 8: 5; 9: 5; 18: 200; 34: 265 |  | 225 |  | 265 | 490 | 421.22 | 206397.8 |  |  | 0 | получено
80 | Пресс-тройник 26х2.0 109.09.02.6 | шт | [5 empty] | 8: 5; 9: 5; 18: 20; 34: 30 |  | 25 |  | 30 | 55 | 277 | 15235 |  |  | 0
81 | Пресс-тройник 26х20х26 109.31.64.6 | шт | [5 empty] | 18: 20; 34: 20 |  | 25 |  | 20 | 45 | 463.28 | 20847.6 |  |  | 0
82 | Пресс-тройник 26х3.0х1/2" 109.08.02.6 | шт | [5 empty] | 34: 0 |  |  |  | 0 | 0 |  | 0 |  |  | 0
83 | Пресс-тройник 32*20*32 109.31.74.7 | шт | [5 empty] | 18: 100; 34: 100 |  | 100 | 6 | 100 | 206 | 598.4 | 123270.4 |  |  | 0
84 | Пресс-тройник 32*26*32 109.31.76.7 | шт | [5 empty] | 18: 5; 34: 5 |  | 5 |  | 5 | 10 | 540 | 5400 |  |  | 0
85 | Пресс-тройник 32х2.0 109.09.03.2 | шт | [5 empty] | 18: 20; 34: 20 |  | 25 |  | 20 | 45 | 533 | 23985 |  |  | 0
86 | Пресс-тройник 32х3.0х1" 109.07.13.2 | шт | [5 empty] | 34: 0 |  |  |  | 0 | 0 |  | 0 |  |  | 0
87 | Пробка мет 3/4" VTr 583 | шт | [5 empty] | 34: 0 |  |  |  | 0 | 0 | 35 | 0 |  |  | 0
88 | Пробка мет НР ½" VTr 583 | шт | [5 empty] | 14: 5; 15: 30; 34: 35 |  | 30 |  | 35 | 65 | 22.71 | 1476.15 |  |  | 0
89 | Пробка НР 1 1/2" VTr 583 | шт | [5 empty] | 34: 0 |  |  |  | 0 | 0 | 139.83 | 0 |  |  | 0
90 | Пробка НР 1" VTr 583 | шт | [5 empty] | 15: 15; 34: 15 |  | 20 |  | 15 | 35 | 25.78 | 902.3 |  |  | 0
91 | Пружина для МПЛ трубы Д-16 | шт | [33 empty] | 2 | 6 | 1 | 9 | 132.36 | 1191.24 |  |  | 0 | bar: 27; 34
92 | Пружина для МПЛ трубы Д-20 | шт | [5 empty] | 34: 0 |  | 2 | 5 | 0 | 7 | 208.98 | 1462.86 |  |  | 0
93 | Пружина для МПЛ трубы Д-25 | шт | [5 empty] | 34: 0 |  | 1 | 5 | 0 | 6 | 305.12 | 1830.72 |  |  | 0
94 | Тройник 16×2.0 103.09.11.6 | шт | [5 empty] | 34: 0 |  | 5 |  | 0 | 5 | 172 | 860 |  |  | 0
95 | Тройник 20×2.0 103.09.12.0 | шт | [5 empty] | 34: 0 |  | 5 |  | 0 | 5 | 175 | 875 |  |  | 0
96 | Тройник 26×3,0 103.09.02.6 | шт | [5 empty] | 34: 0 |  | 5 |  | 0 | 5 | 750.71 | 3753.55 |  |  | 0
97 | Тройник 32×2.0 103.09.03.2 | шт | [5 empty] | 34: 0 |  | 5 |  | 0 | 5 | 175 | 875 |  |  | 0
98 | Тройник ВР 16х2.0х1/2" 103.08.51.6 | шт | [5 empty] | 34: 0 |  | 5 |  | 0 | 5 | 177 | 885 |  |  | 0
99 | Тройник ВР 20х2.0х3/4" 103.08.52.0 | шт | [5 empty] | 34: 0 |  | 7 |  | 0 | 7 | 172 | 1204 |  |  | 0
100 | Тройник ВР 20х2.0х3/4" 103.08.62.0 | шт | [5 empty] | 34: 0 |  | 5 |  | 0 | 5 | 391.81 | 1959.05 |  |  | 0
101 | Тройник НР 16×2.0×½" 103.07.51.6 | шт | [5 empty] | 34: 0 |  | 5 |  | 0 | 5 | 108.48 | 542.4 |  |  | 0
102 | Тройник НР 20х2.0х1/2" 103.07.52.0 | шт | [5 empty] | 34: 0 |  | 15 |  | 0 | 15 | 108.48 | 1627.2 |  |  | 0
103 | Тройник НР 32х3.0х1" 103.07.13.2 | шт | [5 empty] | 34: 0 |  |  |  | 0 | 0 | 196 | 0 |  |  | 0
104 | Тройник переходной 20х16х20 103.31.41.4 | шт | [5 empty] | 34: 0 |  | 5 |  | 0 | 5 | 497.22 | 2486.1 |  |  | 0
105 | Тройник переходной 26х20х26 103.31.64.6 | шт | [5 empty] | 34: 0 |  | 5 |  | 0 | 5 | 841.73 | 4208.65 |  |  | 0
106 | Тройник переходной 32х26х32 103.31.76.7 | шт | [5 empty] | 34: 0 |  | 5 |  | 0 | 5 | 1349.74 | 6748.7 |  |  | 0
107 | Труба МПЛ Д=16 106.40.41.6 | м |  |  |  |  | 200 | 8: 50; 9: 100; 18: 200; 34: 550 |  | 270 |  | 550 | 820 | 45.81 | 37564.2 |  |  | 0 | получено
108 | Труба МПЛ Д=20 106.40.12.0 | м |  |  |  |  | 100 | 18: 200; 34: 300 |  | 390 |  | 300 | 690 | 61.25 | 42262.5 |  |  | 0 | получено
109 | Труба МПЛ Д=26 106.31.02.6 | м |  |  | 50 |  | 200 | 8: 20; 9: 50; 18: 1000; 34: 1320 |  | 1150 | 284 | 1320 | 2754 | 121.08 | 333454.32 |  |  | 0 | получено
110 | Труба МПЛ Д=32 106.31.03.2 | м | [5 empty] | 18: 500; 34: 500 |  | 500 | 182 | 500 | 1182 | 177.97 | 210360.54 |  |  | 0 | получено
111 | Уголок ВР 16х2.0х1/2" 103.04.51.6 | шт | [5 empty] | 8: 7; 9: 5; 27: 5; 34: 17 |  | 10 |  | 17 | 27 | 173.28 | 4678.56 |  |  | 0
112 | Уголок НР 16х2.0х1/2" 103.05.51.6 | шт | [5 empty] | 8: 7; 9: 5; 34: 12 |  | 10 |  | 12 | 22 | 129.36 | 2845.92 |  |  | 0
113 | Уголок НР 20х2.0х3/4" 103.05.62.0 | шт | [5 empty] | 34: 0 |  | 2 |  | 0 | 2 | 331.14 | 662.28 |  |  | 0
114 | Уголок НР 32х3.0х1" 103.05.13.2 | шт | [5 empty] | 34: 0 |  | 2 |  | 0 | 2 | 331.14 | 662.28 |  |  | 0
115 | Угольник 90° с креплением ВР 16х2,0х1/2" 109.10.51.6 | шт | [5 empty] | 18: 20; 34: 20 |  | 20 | 11 | 20 | 51 | 150 | 7650 |  |  | 0
116 | Угольник 90º 26х3,0 109.06.02.6 | шт | [5 empty] | 18: 30; 34: 30 |  | 35 |  | 30 | 65 | 341.93 | 22225.45 |  |  | 0
117 | Угольник 90º 32х3,0 109.06.03.2 | шт | [5 empty] | 18: 30; 34: 30 |  | 30 | 4 | 30 | 64 | 428.31 | 27411.84 |  |  | 0
118 | Угольник 90º НР 32х3.0х1" 109.05.13.2 | шт | [5 empty] | 34: 0 |  |  |  | 0 | 0 | 519.85 | 0 |  |  | 0
119 | Фиксатор для МПЛ труб Д=16 мм | шт | [5 empty] | 18: 10; 34: 10 |  | 20 |  | 10 | 30 | 3.15 | 94.5 |  |  | 0
120 | Фиксатор для МПЛ труб Д=20 мм | шт | [5 empty] | 34: 0 |  | 10 |  | 0 | 10 | 3.15 | 31.5 |  |  | 0
121 | Футорка НР/ВР 1¼"х1" VTr 581 | шт | [5 empty] | 18: 20; 34: 20 |  | 30 | 11 | 20 | 61 | 74.77 | 4560.97 |  |  | 0
122 | Футорка НР/ВР 1½"х1" VTr 581 | шт | [5 empty] | 34: 0 |  |  |  | 0 | 0 |  | 0 |  |  | 0
123 | Электр. Инструмент Power-Press 2000 c зажим. 16-32 | шт | [5 empty] | 34: 0 |  |  |  | 0 | 0 |  | 0 |  |  | 0
Насосное, электротехническое, гаражное оборудование и средства малой механизации | [43 empty] | 0
1 | Алкотестер Drivesafe | шт | [5 empty] | 34: 0 |  |  |  | 0 | 0 | 11500 | 0 |  |  | 0
2 | GSM-модем IRZ MC 52i-485 GI (с блоком питания и магнитной антеной) | шт | 1 | [32 empty] | 10 | 10 | 1 | 21 | 354.21 | 7438.41 |  |  | 0 | bar: 34
3 | GSM-модем Siemens MC35i Terminal c блоком питания и антеной | шт | 1 | [32 empty] | 10 | 10 | 1 | 21 | 354.21 | 7438.41 |  |  | 0 | bar: 34
4 | Модем GSM Teleofis RX108-R RS485 | шт | [5 empty] | 34: 0 |  |  |  | 0 | 0 | 3741.2 | 0 |  |  | 0
5 | Lig Tec (Grundfos) арт. 96556429 | шт | [5 empty] | 34: 0 |  |  |  | 0 | 0 | 100 | 0 |  |  | 0
6 | Автоматизированная насосная установка с 2 насосами Nном=0,75 кВт,Qмах=8 куб.м./ч, Рном=0,25 Мпа АУПД 2 МХНЧ 404Е КЧР со шкафом управления, пневматическим гидроаккумулятором V=8 л. | компл | [5 empty] | 34: 0 |  |  |  | 0 | 0 |  | 0 |  |  | 0
7 | Автономный измеритель регистратор АИР - 4 | шт | 2 |  |  |  |  | 34: 2 |  |  | 2 | 2 | 4 | 121 | 484 |  |  | 0
8 | Адаптер RS232RS485-USB | шт | [5 empty] | 34: 0 |  |  |  | 0 | 0 |  | 0 |  |  | 0
9 | Адаптер АПС78 (оптоголовка) , ЗАО "Логика" | шт | 1 | [32 empty] | 1 |  | 1 | 2 | 1750 | 3500 |  |  | 0 | получено | bar: 34
10 | Аквадистиллятор ДЭ-10ЭМО | шт | [5 empty] | 34: 0 |  |  |  | 0 | 0 |  | 0 |  |  | 0
11 | Аквадистиллятор GFL2004 | шт | [5 empty] | 34: 0 |  |  |  | 0 | 0 | 118203.6 | 0 |  |  | 0
12 | Аккумулятор к шуруповерту «Makita» профи | шт |  | 1 | [31 empty] | 1 |  | 1 | 2 | 321 | 642 |  |  | 0 | bar: 34
13 | Аппарат ацетиленовый (генератор) АСП-10 | шт | [5 empty] | 9: 1; 15: 1; 34: 2 |  | 4 | 3 | 2 | 9 | 8500 | 76500 |  |  | 0
14 | Аппарат инверторный сварочный ARG 250 380 Вт | шт | [5 empty] | 34: 0 |  |  | 1 | 0 | 1 | 3635.59 | 3635.59 |  |  | 0
15 | Аппарат свар. Для ПЭ труб 500-800 мм Turan Makina AL 800 | шт | [5 empty] | 34: 0 |  |  |  | 0 | 0 | 983050.85 | 0 |  |  | 0
16 | Аппарат сварочный | шт | [5 empty] | 34: 0 |  |  |  | 0 | 0 |  | 0 |  |  | 0
17 | Аппарат сварочный инверторный 220 В, более 250А | шт | [33 empty] | 3 | 3 | 1 | 7 | 18000 | 126000 |  |  | 0 | bar: 8; 34
18 | Барабан для 22 мм спиралей (№7,21132) | [6 empty] | 34: 0 |  | 2 | 2 | 0 | 4 | 2700 | 10800 |  |  | 0
19 | Бензопила " Урал" | шт | [5 empty] | 34: 0 |  | 1 |  | 0 | 1 | 10440.68 | 10440.68 |  |  | 0
20 | Бензопила STIHL MS 180 14" Picco 1130 215 0003 | шт | [5 empty] | 34: 0 |  |  |  | 0 | 0 |  | 0 |  |  | 0
21 | Блок управления фильтром обезжелезивания модели CF-1054-СР (CLACK WS1TC) | шт | [5 empty] | 34: 0 |  |  |  | 0 | 0 |  | 0 |  |  | 0
| Вал к насосу К 100-65-250 | шт | [5 empty] | 34: 0 |  |  |  | 0 | 0 | 2487.29 | 0 |  |  | 0 | получено за 1 кв.
22 | Вал для насоса 2СМ 100-65-160/2 | шт | [5 empty] | 34: 0 |  |  | 2 | 0 | 2 | 2500 | 5000 |  |  | 0
23 | Вентилятор ВР 86-77-2,5 прав. Вр. АИР 63В2 0,55 кВт | шт | [5 empty] | 34: 0 |  |  |  | 0 | 0 |  | 0 |  |  | 0
24 | Вентилятор ВР 86-77-4К1Ж | шт | [5 empty] | 34: 0 |  |  |  | 0 | 0 | 1200 | 0 |  |  | 0
25 | Вентилятор ВР-300-45-3,1ВК1среднего давления, одностороннего всасывания, левого вращения. Производительность 3,5м³\ч. с двигателем АИР-90L4 2.2квт | шт |  |  |  |  | 1 | [28 empty] | 1 | 1 | 1 | 3 | 15246.35 | 45739.05 |  |  | 0 | bar: 34
26 | Вентилятор ВР-300-45-4К1среднего давления, одностороннего всасывания, левого вращения. Производительность 8,3м³\ч. с двигателем АИР-112М4 5,5квт | шт |  |  |  |  | 1 | [28 empty] | 1 | 1 | 1 | 3 | 32154.15 | 96462.45 |  |  | 0 | bar: 34
27 | Вентилятор для продувки канализ.колодцев ВСП-500 с аккумулятором | шт | [5 empty] | 34: 0 |  |  |  | 0 | 0 | 3700 | 0 |  |  | 0
28 | Вентилятор напольный | шт |  |  | 1 |  |  | 28: 1; 34: 2 |  |  |  | 2 | 2 | 961 | 1922 |  |  | 0
29 | Верстак слесарный | шт | [33 empty] | 1 | 1 | 1 | 3 | 456 | 1368 |  |  | 0 | bar: 28; 34
30 | Весы бытовые до 10 кг | шт | [5 empty] | 34: 0 |  |  |  | 0 | 0 |  | 0 |  |  | 0
31 | Весы электронные МК-3,2-А21 | шт | [5 empty] | 34: 0 |  |  |  | 0 | 0 | 6203.39 | 0 |  |  | 0
32 | Весы ВСП4-1000А | шт | [5 empty] | 34: 0 |  |  |  | 0 | 0 | 37100 | 0 |  |  | 0
33 | Виброизоляторы ДО-38 | шт |  |  |  |  | 4 | 34: 4 |  | 4 | 4 | 4 | 12 | 312.68 | 3752.16 |  |  | 0
34 | Виброизоляторы ДО-39 | шт |  |  |  |  | 4 | 34: 4 |  | 4 | 4 | 4 | 12 | 212.35 | 2548.2 |  |  | 0
35 | Виброопора М12 (Grundfos) | шт | [5 empty] | 34: 0 |  |  | 0 | 0 | 0 |  | 0 |  |  | 0
36 | Водонагреватель V 150 л. | шт | [33 empty] | 2 |  | 1 | 3 | 10550.85 | 31652.55 |  |  | 0 | bar: 8; 34
37 | Водонагреватель V 80 л. | шт |  |  |  |  | 1 | [30 empty] | 1 | 1 | 9560 | 9560 |  |  | 0 | bar: 34
38 | Водонагреватель Аристон V 50 л. | шт | [35 empty] | 1 | 1 | 9560 | 9560 |  |  | 0 | bar: 8; 34
39 | Воздуходувка, агрегат (ВВН-3, 5,5м/м3, 1500 об/мин, 15кВт) | шт |  |  |  |  | 1 | [29 empty] | 1 | 1 | 2 | 12000 | 24000 |  |  | 0 | bar: 34
40 | Вставка вибрационная д.50 мм Ру 16 | шт | [5 empty] | 34: 0 |  |  |  | 0 | 0 | 7200 | 0 |  |  | 0
41 | Вставка Н 49.967.01.00.011 (для насоса ЦНСл 16-20) | шт | [5 empty] | 20: 8; 34: 8 |  |  |  | 8 | 8 | 2600 | 20800 |  |  | 0
42 | Вставка Н 49.967.01.00.011 (для насоса ЦНСл 16-30) | шт | [5 empty] | 20: 8; 34: 8 |  |  |  | 8 | 8 | 2600 | 20800 |  |  | 0
43 | Втулка защитная (для насоса ЦНСл 16-20) | шт | [5 empty] | 34: 0 |  |  |  | 0 | 0 |  | 0 |  |  | 0
44 | Втулка защитная (для насоса ЦНСл 16-30) | шт | [5 empty] | 34: 0 |  |  |  | 0 | 0 |  | 0 |  |  | 0
45 | Втулка защитная для насоса 2СМ 100-65-160/2 | шт | [5 empty] | 34: 0 |  |  | 2 | 0 | 2 | 2600 | 5200 |  |  | 0
46 | Втулка защитная насоса СМ150-125-315 | шт | [5 empty] | 34: 0 |  |  |  | 0 | 0 |  | 0 |  |  | 0
47 | Втулка защитная насоса ФГ 450/22,5 | шт | [5 empty] | 34: 0 |  |  |  | 0 | 0 | 5605.93 | 0 |  |  | 0
48 | Втулка защитная насоса ФГ 800/33 | шт | [5 empty] | 34: 0 |  |  |  | 0 | 0 | 5605.93 | 0 |  |  | 0
49 | Втулка защитная СМ 250-200-400 | шт | [5 empty] | 34: 0 |  |  |  | 0 | 0 | 5605.93 | 0 |  |  | 0
50 | Втулка переходная G 2½ - 2 ГОСТ 6357 (для насоса ЭЦВ) | шт | [5 empty] | 34: 0 |  | 4 |  | 0 | 4 | 2600 | 10400 |  |  | 0
51 | Газоанализатор (шахтный интерферометр ШИ-11) | шт | [5 empty] | 34: 0 |  |  |  | 0 | 0 |  | 0 |  |  | 0
52 | Газоанализатор ОКА-92М с термокаталитическим сенсором. Кол-во каналов 3 | шт | [5 empty] | 34: 0 |  |  |  | 0 | 0 |  | 0 |  |  | 0
53 | Газоанализатор Хоббит-Т-6н2-2CL2 | шт | [5 empty] | 34: 0 |  |  |  | 0 | 0 |  | 0 |  |  | 0
54 | Газоанализатор Хоббит-Т-6н2-CL2 | шт | [5 empty] | 34: 0 |  |  |  | 0 | 0 |  | 0 |  |  | 0
55 | Гайка колпачковая для насоса 2СМ 100-65-160/2 | шт | [5 empty] | 34: 0 |  |  | 2 | 0 | 2 | 175.46 | 350.92 |  |  | 0
56 | Генератор Eisemann S 6400 | шт | [5 empty] | 34: 0 |  |  |  | 0 | 0 |  | 0 |  |  | 0
57 | Головка STIHL Autocut 25-2 Fs-55 | шт | [5 empty] | 34: 0 |  |  |  | 0 | 0 |  | 0 |  |  | 0
58 | Горелка ацетиленовая Г2-04 | шт |  |  |  |  | 1 | [28 empty] | 1 |  | 1 | 2 | 175.46 | 350.92 |  |  | 0 | bar: 34
59 | Горелка газовая «Малютка» | шт | [33 empty] | 2 |  | 1 | 3 | 1023.31 | 3069.93 |  |  | 0 | bar: 15; 34
60 | Горелка пропановая газовоздушная ГВ-850 | шт | [5 empty] | 34: 0 |  |  |  | 0 | 0 | 731.36 | 0 |  |  | 0
61 | Держатель сварочный 400А | шт |  |  | 3 |  |  | 8: 1; 9: 1; 21: 1; 28: 1; 34: 7 |  | 7 | 5 | 7 | 19 | 98 | 1862 |  |  | 0
62 | Дистиллятор ДЭ-25 | шт | [5 empty] | 34: 0 |  |  |  | 0 | 0 |  | 0 |  |  | 0
63 | Дистиллятор ДЭ-40 напольный, 380 В, тип нагревателя - электрод | шт |  |  |  |  | 1 | [29 empty] | 1 | 1 | 2 | 18321 | 36642 |  |  | 0 | bar: 34
64 | Дистиллятор ДЭ-50 (объём 0,17 м.куб.) | шт | [5 empty] | 34: 0 |  |  |  | 0 | 0 | 458.68 | 0 |  |  | 0
65 | Дрель ударная GSB 18-2 RE 750 | шт | [5 empty] | 34: 0 |  |  |  | 0 | 0 | 1441 | 0 |  |  | 0
66 | Дрель ударная с перфоратором «Makita» | шт |  |  | 1 | [31 empty] | 1 | 1 | 2 | 9790 | 19580 |  |  | 0 | bar: 34
67 | Дрель электрическая «BOSCH» профи | шт | [5 empty] | 34: 0 |  |  |  | 0 | 0 | 2800 | 0 |  |  | 0
68 | Дрель электрическая с перфоратором «BOSCH» -600 Вт. | шт | [5 empty] | 34: 0 |  |  |  | 0 | 0 | 7600 | 0 |  |  | 0
69 | Зажим одноупорный 5,0мм DIN 741 | шт | [5 empty] | 34: 0 |  |  |  | 0 | 0 | 2.29 | 0 |  |  | 0
70 | Зарядное устройство "жигули" 6-12 В | шт | [5 empty] | 34: 0 |  | 4 | 4 | 0 | 8 | 1200 | 9600 |  |  | 0
71 | Зарядное устройство к САГ | шт | [34 empty] | 1 | 1 | 2 | 2200 | 4400 |  |  | 0 | bar: 7; 34
72 | Защитное приспособление без фартука для мотокосы FS Shtil | шт | [5 empty] | 34: 0 |  |  |  | 0 | 0 |  | 0 |  |  | 0
73 | Измерительный участок ИУ-012 Ду-150 мм | шт | [5 empty] | 34: 0 |  |  |  | 0 | 0 |  | 0 |  |  | 0
74 | Инверторный аппарат для дуговой сварки ARC 25C380 В | шт | [5 empty] | 34: 0 |  |  |  | 0 | 0 |  | 0 |  |  | 0
75 | Источник вторичного питания AND-30,24 | шт | [5 empty] | 34: 0 |  |  |  | 0 | 0 | 95 | 0 |  |  | 0
76 | кабель связи | м | [5 empty] | 34: 0 |  |  |  | 0 | 0 |  | 0 |  |  | 0
77 | кабель связи (ПЭА-ВП) | м | [5 empty] | 34: 0 |  |  |  | 0 | 0 | 150 | 0 |  |  | 0
78 | Канатоукладчик (Эл.тельфер Т10332,грузопод.0,5т Болгария) | компл | [33 empty] | 1 | 1 | 1 | 3 | 5600 | 16800 |  |  | 0 | bar: 20; 34
79 | Клапан возд. Утеплен. С эл. приводом и эл.подогревом КВУ 600х1000 МЭО 16/63-0,25 | шт | [5 empty] | 34: 0 |  |  |  | 0 | 0 |  | 0 |  |  | 0
80 | клапан возд. Утеплен. С эл. приводом и эл.подогревом КВУ 600х1000 МЭО 16/63-0,25 | шт | [5 empty] | 34: 0 |  |  |  | 0 | 0 |  | 0 |  |  | 0
81 | Клапан электромагнитный Ду25 | шт | [5 empty] | 34: 0 |  |  |  | 0 | 0 |  | 0 |  |  | 0
82 | Колесо рабочее для насоса 2СМ 100-65-160/2 | шт | [5 empty] | 34: 0 |  |  | 2 | 0 | 2 | 2600 | 5200 |  |  | 0
83 | Колесо рабочее Н 49.967.01.00.033. Д=125мм(для насоса ЦНСл16-20) | шт | [5 empty] | 20: 4; 34: 4 |  |  |  | 4 | 4 | 2600 | 10400 |  |  | 0
84 | Колесо рабочее Н 49.967.01.00.033. Д=130мм(для насоса ЦНСл16-20) | шт | [5 empty] | 20: 4; 34: 4 |  |  |  | 4 | 4 | 2600 | 10400 |  |  | 0
85 | Кольца опорные для насоса 1Д-315-71 | шт | [5 empty] | 34: 0 |  |  |  | 0 | 0 |  | 0 |  |  | 0
86 | Компенсатор погодный ECL-110 | шт | [5 empty] | 34: 0 |  |  |  | 0 | 0 | 13974.2 | 0 |  | 1 | 13974.2 | получено
| Панель клемная для ECL210/310 | шт | [5 empty] | 34: 0 |  |  |  | 0 | 0 | 2012.9 | 0 |  | 1 | 2012.9 | получено
87 | Компрессор с рессивером на 10 Атм | шт | [5 empty] | 34: 0 |  |  |  | 0 | 0 |  | 0 |  |  | 0
88 | Компрессор 22ВФ 2,5/1,5 СМ2У3 | шт | [35 empty] | 1 | 1 | 11560 | 11560 | bar: 8; 34
89 | Компрессор шестеренчатый с эл.дв-лем 12ВФ-1,5/1,8 СМ 2 У 3 | шт | [5 empty] | 34: 0 |  |  |  | 0 | 0 |  | 0 |  |  | 0
90 | Котел универсальный отопительный водогрейный чугунный секционный типа КЧМ-5-21,0-Т(на твердом топливе) | шт | [5 empty] | 34: 0 |  |  |  | 0 | 0 | 2200 | 0 |  |  | 0
91 | Краскопульт КР-2 | шт |  | 1 | [31 empty] | 1 | 1 | 1 | 3 | 1560.43 | 4681.29 |  |  | 0 | bar: 34
92 | Крюк д. 8 анкер | шт | [5 empty] | 34: 0 |  |  |  | 0 | 0 | 19.49 | 0 |  |  | 0
93 | Леска 2,4 мм 15м | шт | [5 empty] | 34: 0 |  |  |  | 0 | 0 | 91.61 | 0 |  |  | 0
94 | Машина шлифовальная BOSCH GWS 14-150CI | шт | [5 empty] | 34: 0 |  |  |  | 0 | 0 |  | 0 |  |  | 0
95 | Машинка отрезная УШМ «BOSH» Д=125мм | шт | 1 |  | 1 |  |  | 34: 2 |  | 4 | 5 | 2 | 11 | 4500 | 49500 |  |  | 0
96 | Машинка отрезная УШМ «BOSH» Д=150мм профи | шт | [5 empty] | 34: 0 |  | 6 | 5 | 0 | 11 | 4897 | 53867 |  |  | 0
97 | Машинка отрезная УШМ «BOSH» Д=180мм профи | шт | [33 empty] | 2 | 1 | 1 | 4 | 5500 | 22000 |  |  | 0 | bar: 8; 34
98 | Машинка отрезная УШМ «BOSH» Д=230мм профи | шт | 1 | [32 empty] | 2 | 2 | 1 | 5 | 6050.12 | 30250.6 |  |  | 0 | bar: 34
99 | Машинка отрезная УШМ «Makita» Д=125 мм | шт | [5 empty] | 34: 0 |  |  | 1 | 0 | 1 | 2751.69 | 2751.69 |  |  | 0
100 | Машинка отрезная УШМ «Makita» Д=180 мм | шт | [35 empty] | 1 | 1 | 7500 | 7500 |  |  | 0 | bar: 23; 34
101 | Машинка отрезная УШМ «Makita» Д=230 мм | шт | [5 empty] | 7: 1; 20: 1; 34: 2 |  | 1 | 1 | 2 | 4 | 7500 | 30000 |  |  | 0
102 | Металлоискатель Professional Metal Detectors " C.Scope" | шт | [34 empty] | 1 | 1 | 2 | 1450 | 2900 |  |  | 0 | bar: 8; 34
103 | Молоток отбойный МО-2 | шт | [5 empty] | 8: 1; 28: 2; 34: 3 |  | 1 | 1 | 3 | 5 | 6000 | 30000 |  |  | 0 | получено
| Молоток отбойный BOSGH GSH 16-30 | шт | [5 empty] | 34: 0 |  |  |  | 0 | 0 | 32840.25 | 0 |  | 1 | 32840.25 | получено
104 | Мотокоса STIHL FS-55 0,75 кВт (газонокосилка) | шт | [35 empty] | 1 | 1 | 7600 | 7600 |  |  | 0 | bar: 28; 34
105 | Мотопомпа "Honda" Р=3,7 кВт, Н=25 м, вход и выход. отв. Д=50 мм. | шт | [5 empty] | 19: 2; 34: 2 |  |  |  | 2 | 2 | 14759 | 29518 |  |  | 0
106 | Мотопомпа Caiman TP36EX 4,5л.с. | шт | [5 empty] | 34: 0 |  |  |  | 0 | 0 |  | 0 |  |  | 0
107 | Мотопомпа Honda KOSHINSERH-50 | шт | [5 empty] | 34: 0 |  | 1 |  | 0 | 1 | 14759 | 14759 |  |  | 0
108 | Мотопомпа Honda WT 20XK 3DE | шт | [5 empty] | 34: 0 |  |  |  | 0 | 0 |  | 0 |  |  | 0
109 | Мотопомпа PTD 307 ST | шт | [5 empty] | 34: 0 |  |  |  | 0 | 0 |  | 0 |  |  | 0
110 | Мотопомпа Robin PTD 206 T | шт |  |  |  |  | 1 | 7: 1; 34: 2 |  |  | 2 | 2 | 4 | 14759 | 59036 |  |  | 0
111 | Мотопомпа бензиновая | шт | [5 empty] | 34: 0 |  |  |  | 0 | 0 |  | 0 |  |  | 0
112 | Мотопомпа дизельная PD-30S | шт | [5 empty] | 34: 0 |  |  |  | 0 | 0 | 2200 | 0 |  |  | 0
113 | Нагнетатель густой смазки электрический, С321М | шт | [5 empty] | 34: 0 |  |  |  | 0 | 0 |  | 0 |  |  | 0
114 | Нагреватель ленточный ЭНГЛ-220В, 1 кВт, 10-15м | шт | [5 empty] | 7: 3; 20: 4; 21: 5; 34: 12 |  | 8 | 8 | 12 | 28 | 2288 | 64064 |  |  | 0
115 | Насадка на спираль "Ротенбергер" R600 д. 22 мм | шт |  |  |  |  | 1 | 7: 1; 34: 2 |  | 8 | 8 | 2 | 18 | 2288 | 41184 |  |  | 0
116 | Насос - компрессор в сборе с эл. дв. ВК6М1 | шт | [5 empty] | 34: 0 |  |  |  | 0 | 0 |  | 0 |  |  | 0
117 | Насос " ГНОМ" 10/10 220В | шт | [33 empty] | 6 | 1 | 1 | 8 | 6500 | 52000 |  |  | 0 | bar: 8; 34
118 | Насос " ГНОМ" 25/20 | шт |  |  |  |  | 2 | 8: 1; 34: 3 |  |  |  | 3 | 3 | 11779.66 | 35338.98 |  |  | 0
119 | Насос " ГНОМ" 40/25 | шт | [5 empty] | 21: 2; 34: 2 |  | 2 | 1 | 2 | 5 | 13135 | 65675 |  |  | 0
120 | Насос " ГНОМ-53-10т" Подача 53 м.куб./час | шт | [33 empty] | 1 | 1 | 1 | 3 | 9100 | 27300 |  |  | 0 | bar: 8; 34
121 | Насос 4SD 22/21 ЕС; (1,1 кВт, Q-3м3/час, Н-137м) Calpeda | шт | [5 empty] | 34: 0 |  |  |  | 0 | 0 | 974.58 | 0 |  |  | 0
122 | Насос 4SD 41/30 Е; 1,1 кВт, 2900 об/мин; Calpeda | шт | [5 empty] | 21: 2; 34: 2 |  |  |  | 2 | 2 | 19988.5 | 39977 |  |  | 0
123 | Насос CR 3.0 кВтх400 В DN 50 с реле и КОФ | компл | [5 empty] | 34: 0 |  |  |  | 0 | 0 | 25 | 0 |  |  | 0
124 | Насос CRE 15-3 (3,0kBt, 3*400B, DN50) (Grundfos) | шт | [5 empty] | 34: 0 |  |  |  | 0 | 0 | 25 | 0 |  |  | 0
125 | Насос дозаторный НД400/10 | шт | [5 empty] | 34: 0 |  |  |  | 0 | 0 | 2300 | 0 |  |  | 0
126 | Насос дозировочный НД 2,5 500/16 | шт | [5 empty] | 8: 4; 34: 4 |  |  | 2 | 4 | 6 | 61440.68 | 368644.08 |  |  | 0 | получено
127 | Насос К 20/30 | шт | [5 empty] | 34: 0 |  |  |  | 0 | 0 | 65 | 0 |  |  | 0
128 | Насос 8К-290/8 | шт | [5 empty] | 8: 2; 34: 2 |  |  |  | 2 | 2 | 5597 | 11194 |  |  | 0
129 | Насос НС-5 дренажный | шт |  |  |  |  | 1 | [30 empty] | 1 | 1 | 2600 | 2600 |  |  | 0 | bar: 34
130 | Насос погружной 4SD41/30 E (CALPEDA) | шт | [5 empty] | 34: 0 |  |  |  | 0 | 0 | 2800 | 0 |  |  | 0
131 | Насос СД -100/40 б/д под АИР 180М2 30кВт(на раме) | шт | [5 empty] | 34: 0 |  |  |  | 0 | 0 | 3200 | 0 |  |  | 0
132 | Насос СД -100/40 на раме с эл. дв. 30кВт 3000 об/мин | шт | [5 empty] | 34: 0 |  |  |  | 0 | 0 | 708.24 | 0 |  |  | 0
133 | Насос СД-160/10 на раме с эл. дв.11кВт 1000 об/мин | шт | [5 empty] | 34: 0 |  |  |  | 0 | 0 | 708.24 | 0 |  |  | 0
134 | Насос СД-450/22,5 на раме без э/дв | шт | [5 empty] | 34: 0 |  |  |  | 0 | 0 |  | 0 |  |  | 0
135 | Насос СМ 100-65-200 без эл. дв-ля | шт | [5 empty] | 34: 0 |  |  |  | 0 | 0 |  | 0 |  |  | 0
136 | Насос СМ 125-80-315/4 с эл. дв. 22 кВт 1450 об./мин | шт | [5 empty] | 8: 2; 34: 2 |  |  |  | 2 | 2 | 2347 | 4694 |  |  | 0
137 | Насос СМ 150-125-315 без эл. дв-ля,колесо полнопрофильное | шт | [5 empty] | 34: 0 |  |  |  | 0 | 0 |  | 0 |  |  | 0
138 | Насос СМ 250-200-400 без эл. дв-ля | шт | [5 empty] | 34: 0 |  |  |  | 0 | 0 | 700 | 0 |  |  | 0
139 | Насос СМ 250-200-400 с эл. дв-лем 160 кВт. | шт | [5 empty] | 34: 0 |  |  |  | 0 | 0 | 750 | 0 |  |  | 0
140 | Насос ФГ 115/38 с эл. двиг. 19,6 кВт 3000 об. | шт | [5 empty] | 34: 0 |  |  |  | 0 | 0 |  | 0 |  |  | 0
141 | Насос ФГ 144/10,5 с эл. двиг. 10 кВт 1000 об. | шт | [5 empty] | 34: 0 |  |  |  | 0 | 0 |  | 0 |  |  | 0
142 | Насос фекальный СМ 250-200-400 без эл.дв-ля | шт | [5 empty] | 34: 0 |  |  |  | 0 | 0 | 25 | 0 |  |  | 0
143 | Насос циркуляционный MAGNA-D 25-60 | шт | [5 empty] | 34: 0 |  |  |  | 0 | 0 | 111.87 | 0 |  |  | 0
144 | Насос циркуляционный сдвоенный MAGNA-D 32-120F | шт | [5 empty] | 34: 0 |  |  |  | 0 | 0 | 1220 | 0 |  |  | 0
145 | Насос ЦМК 16-27 М (2,2 кВт 3000 об/мин) | шт | [5 empty] | 34: 0 |  |  |  | 0 | 0 | 15105.93 | 0 |  |  | 0
146 | Насос ЦМК 16-27 М (3,0 кВт 3000 об/мин) | шт |  |  | 2 |  |  | 34: 2 |  |  |  | 2 | 2 | 14576.27 | 29152.54 |  |  | 0
147 | Насос ЦНС 8-60 верт. с КОФ (разм.989х437 8 м3/ч,60 м,4,0 кВт) | шт | [5 empty] | 34: 0 |  |  |  | 0 | 0 | 25 | 0 |  |  | 0
148 | Насос ЦНСА-180-85 с эл. дв. 75 кВт 1500 об/мин | шт | [34 empty] | 2 | 1 | 3 | 203389.83 | 610169.49 |  |  | 0 | bar: 8; 34
149 | Насос ЭЦВ 10-120-60 АМТ3.246.001.ТУ | шт | [33 empty] | 1 | 1 | 1 | 3 | 13800 | 41400 |  |  | 0 | bar: 21; 34
150 | Насос ЭЦВ 10-65-110 АМТ3.246.001.ТУ | шт | [5 empty] | 21: 3; 34: 3 |  | 3 |  | 3 | 6 | 42492 | 254952 |  |  | 0
151 | Насос ЭЦВ 12-160-100 АМТ3.246.001.ТУ | шт | [5 empty] | 34: 0 |  |  |  | 0 | 0 | 1654 | 0 |  |  | 0
152 | Насос ЭЦВ 12-160-65 АМТ3.246.001.ТУ | шт | [33 empty] | 1 | 1 | 1 | 3 | 53047 | 159141 |  |  | 0 | bar: 21; 34
153 | Насос ЭЦВ 4-25-65 АМТ3.246.001.ТУ | шт | [5 empty] | 34: 0 |  |  |  | 0 | 0 |  | 0 |  |  | 0
154 | Насос ЭЦВ 6-10-80 АМТ3.246.001.ТУ | шт | [5 empty] | 34: 0 |  |  |  | 0 | 0 |  | 0 |  |  | 0
155 | Насос ЭЦВ 6-16-110 АМТ3.246.001.ТУ | шт | [5 empty] | 20: 2; 34: 2 |  |  |  | 2 | 2 | 16764 | 33528 |  |  | 0
156 | Насос ЭЦВ 6-16-50 (3кВт) АМТ3.246.001.ТУ | шт | [5 empty] | 34: 0 |  | 2 |  | 0 | 2 | 19511 | 39022 |  |  | 0
157 | Насос ЭЦВ 6-16-75 АМТ3.246.001.ТУ | шт | [5 empty] | 34: 0 |  |  |  | 0 | 0 |  | 0 |  |  | 0
158 | Насос ЭЦВ 6-65-110 АМТ3.246.001.ТУ | шт | [5 empty] | 34: 0 |  |  |  | 0 | 0 |  | 0 |  |  | 0
159 | Насос ЭЦВ 8-25-100 АМТ3.246.001.ТУ | шт | [5 empty] | 9: 2; 20: 1; 34: 3 |  | 1 |  | 3 | 4 | 26322 | 105288 |  |  | 0
160 | Насос ЭЦВ 8-25-110 АМТ3.246.001.ТУ | шт | [5 empty] | 34: 0 |  |  |  | 0 | 0 |  | 0 |  |  | 0
161 | Насос ЭЦВ 8-25-55 АМТ3.246.001.ТУ | шт | [5 empty] | 34: 0 |  |  |  | 0 | 0 |  | 0 |  |  | 0
162 | Насос ЭЦВ 8-40-120 АМТ3.246.001.ТУ | шт | [5 empty] | 21: 2; 34: 2 |  | 2 | 2 | 2 | 6 | 26322 | 157932 |  |  | 0
163 | Насос ЭЦВ 8-40-60 АМТ3.246.001.ТУ | шт | [5 empty] | 9: 2; 34: 2 |  | 1 |  | 2 | 3 | 30095 | 90285 |  |  | 0
164 | Насос ЭЦВ 8-65-110 АМТ3.246.001.ТУ | шт | [33 empty] | 1 | 1 | 1 | 3 | 30095 | 90285 |  |  | 0 | bar: 21; 34
165 | насосный агрегат Х65-50-125 | шт |  |  |  |  | 1 | [29 empty] | 1 | 1 | 2 | 30095 | 60190 |  |  | 0 | bar: 34
166 | Оборудование " Ротенбергер" R600,7, 2665 230 V | шт | [33 empty] | 7 | 6 | 1 | 14 | 63483.75 | 888772.5 |  |  | 0 | получено | bar: 7; 34
167 | Оборудование для прочистки засоров " Оса" | шт | [5 empty] | 34: 0 |  | 1 |  | 0 | 1 | 20000 | 20000 |  |  | 0
168 | Отбойный молот «BOSH» | шт | [35 empty] | 1 | 1 | 28821 | 28821 |  |  | 0 | bar: 19; 34
169 | Отбойный молот «MAKITA» | шт | [33 empty] | 1 | 3 | 1 | 5 | 28821 | 144105 |  |  | 0 | bar: 8; 34
170 | Пара датчиков В-502 | шт | [5 empty] | 34: 0 |  |  |  | 0 | 0 |  | 0 |  |  | 0
171 | Передвижная компрессорная станция ATLAS Copco XAMS 286M (Швеция) | шт | [34 empty] | 1 | 1 | 2 | 28821 | 57642 |  |  | 0 | bar: 28; 34
172 | Перфоратор «BOSCH» GBH 2-28 DFR | шт | [5 empty] | 34: 0 |  | 6 | 5 | 0 | 11 | 8152.54 | 89677.94 |  | 1 | 8152.54 | получено
173 | Перфоратор «BOSCH» GBH 5-40 DCE | шт | [33 empty] | 5 | 5 | 1 | 11 | 23328.81 | 256616.91 |  |  | 0 | bar: 23; 34
174 | Перфоратор «Makita» HR 2450 FT | шт | 1 |  |  |  |  | 7: 1; 34: 2 |  | 5 |  | 2 | 7 | 23328.81 | 163301.67 |  |  | 0
175 | Печь микроволновая | шт |  |  | 2 |  |  | 9: 1; 21: 1; 34: 4 |  | 2 |  | 4 | 6 | 2300 | 13800 |  |  | 0
176 | Пила дисковая "BOSH" GKS 190 1400 вт 0 601 623000 | шт |  | 1 | [31 empty] | 1 | 1 | 1 | 3 | 2300 | 6900 |  |  | 0 | bar: 34
177 | Подставка под а/м G 12.0 тн. | шт | [5 empty] | 28: 4; 34: 4 |  | 4 | 4 | 4 | 12 | 2323 | 27876 |  |  | 0
178 | Подставка под а/м G 6.0 тн. | шт | [5 empty] | 28: 4; 34: 4 |  | 4 | 4 | 4 | 12 | 2121 | 25452 |  |  | 0
179 | Рабочее колесо для насоса 1Д-315-71 | шт | [5 empty] | 34: 0 |  |  |  | 0 | 0 | 55 | 0 |  |  | 0
180 | Рабочее колесо для насоса СМ 150-125-315 полнопрофильное | шт | [5 empty] | 34: 0 |  |  |  | 0 | 0 | 110 | 0 |  |  | 0
181 | Рабочее колесо для насоса СМ 250-200-400 полнопрофильное | шт | [5 empty] | 34: 0 |  |  |  | 0 | 0 | 15690.68 | 0 |  |  | 0
182 | Расходомер "Взлёт" д.150 | шт | [5 empty] | 34: 0 |  |  |  | 0 | 0 |  | 0 |  |  | 0
183 | Расходомер "Взлёт" д.250 | шт | [5 empty] | 34: 0 |  |  |  | 0 | 0 |  | 0 |  |  | 0
184 | Расходомер ультразвуковой "СИМАГ-11" на т/п д.219 с датчиками и измерительной катушкой | шт | [5 empty] | 34: 0 |  |  |  | 0 | 0 |  | 0 |  |  | 0
185 | Расходомер-счётчик ультразвуковой "Взлёт МР-УРСВ-510-Ду-150" | шт | [5 empty] | 34: 0 |  |  |  | 0 | 0 | 580 | 0 |  |  | 0
186 | Расходомер-счётчик ультразвуковой "Взлёт МР-УРСВ-510ц | шт | [5 empty] | 34: 0 |  |  |  | 0 | 0 | 78446 | 0 |  |  | 0 | получено
187 | Расходомер-счетчик ультрозвуковой Взлет МР-51ц (В-202) | шт | [5 empty] | 34: 0 |  |  |  | 0 | 0 |  | 0 |  |  | 0
188 | Расходомер-счетчик электромагнитный "Взлет МР" ЭРСВ-420Ф Ду 200мм | шт | [5 empty] | 34: 0 |  |  |  | 0 | 0 | 640 | 0 |  |  | 0
189 | Преобразователь напряжения 220/36В (ИЭП 13-3606 (0,56А) | шт | [5 empty] | 34: 0 |  |  |  | 0 | 0 | 1118.64 | 0 |  |  | 0
190 | Реостат для электросварки 300 А | шт | [5 empty] | 34: 0 |  |  |  | 0 | 0 |  | 0 |  |  | 0
191 | Ротор в сборе для насоса 1Д-315-71 | шт | [5 empty] | 34: 0 |  |  |  | 0 | 0 | 55 | 0 |  |  | 0
192 | Сварочная машина для контактной сварки полимерных труб диаметром 160-315 мм с гидроприводом | компл. | [5 empty] | 34: 0 |  |  |  | 0 | 0 |  | 0 |  |  | 0
193 | Сварочная машина для контактной сварки полимерных труб диаметром 400 - 600 мм с гидроприводом | компл. | [5 empty] | 34: 0 |  |  |  | 0 | 0 |  | 0 |  |  | 0
194 | Сварочная машина для контактной сварки полимерных труб диаметром 50-110 мм ручной | компл. | [5 empty] | 34: 0 |  |  |  | 0 | 0 | 81.89 | 0 |  |  | 0
195 | Сварочный аппарат MinarcMig Adaptive "kemppi" | шт | [5 empty] | 34: 0 |  |  | 1 | 0 | 1 | 8728 | 8728 |  |  | 0
196 | Сварочный генератор с бенз. дв-лем Р=6,5 кВт, 220-240 А | шт | [5 empty] | 34: 0 |  |  |  | 0 | 0 |  | 0 |  |  | 0
197 | Сварочный инвертор "Сварог" (230В, 150А +кейс) | шт |  |  |  |  | 1 | 9: 1; 34: 2 |  |  | 1 | 2 | 3 | 8728 | 26184 |  |  | 0
198 | Сварочный инвертор NEON ВД 201 (НАКС) 4,9 кВт, 30-200А, 220В | шт | [5 empty] | 34: 0 |  | 1 |  | 0 | 1 | 8728.81 | 8728.81 |  |  | 0
199 | Солидолонагнетатель электрический | шт | [5 empty] | 28: 2; 34: 2 |  | 2 | 2 | 2 | 6 | 4215 | 25290 |  |  | 0
200 | Спираль для " Ротенбергер" R600д.22 мм (5 спиралей Ø 22 мм/4,5 м (№ 7.2441)) | компл | [33 empty] | 3 |  | 1 | 4 | 18000 | 72000 |  |  | 0 | bar: 9; 34
201 | Стакан защитный насоса ФГ 450/22,5 | шт | [5 empty] | 34: 0 |  |  |  | 0 | 0 | 95 | 0 |  |  | 0
202 | Станок для ниточного скрепления документов "Экспресс 3" | шт | [5 empty] | 34: 0 |  |  |  | 0 | 0 |  | 0 |  |  | 0
203 | Станок заточной стационарный 2 -х сторонний с м/о и защитным кожухом ВКL-2000 | шт | [33 empty] | 1 | 1 | 1 | 3 | 2540 | 7620 |  |  | 0 | bar: 23; 34
| Вытяжка образивной пыли для заточного станка | шт | [35 empty] | 1 | 1 | 1235 | 1235 |  |  | 0 | bar: 28; 34
204 | Станок сверлильный Е17720F/400 (под сверло Д=25 мм.) | шт | [5 empty] | 34: 0 |  |  |  | 0 | 0 |  | 0 |  |  | 0
205 | Струна тримм. STIHL 2,0мм 15м | шт | [5 empty] | 34: 0 |  |  |  | 0 | 0 |  | 0 |  |  | 0
206 | Считыватель архивных данных АСДВ-020 | шт | [5 empty] | 34: 0 |  |  |  | 0 | 0 |  | 0 |  |  | 0
207 | Талреп открытый (А) М 8 | шт | [5 empty] | 34: 0 |  |  |  | 0 | 0 | 40.68 | 0 |  |  | 0
208 | Таль ручная цепная малогабаритная(Q=2тн.) | шт | [5 empty] | 8: 2; 34: 2 |  | 1 |  | 2 | 3 | 15000 | 45000 |  |  | 0
209 | Таль рычажная ТРШСР-1 (Q=1тн,Н= 12 м.) | шт |  |  |  |  | 2 | 34: 2 |  | 1 |  | 2 | 3 | 15000 | 45000 |  |  | 0
210 | Таль электрическая ТЭ 050-5210-1Р0-У2 ТУ 24.09.730-90 | шт | [5 empty] | 34: 0 |  | 1 | 1 | 0 | 2 | 107881.36 | 215762.72 |  |  | 0
211 | Таль электрическая ТЭ 320-511 (г/п 3,2тн 6м) | шт |  |  |  |  | 1 | [30 empty] | 1 | 1 | 15000 | 15000 |  |  | 0 | bar: 34
212 | Тележка для снятия и транспортировки а/шин П-254 | шт | [33 empty] | 2 |  | 1 | 3 | 54123.29 | 162369.87 |  |  | 0 | bar: 28; 34
213 | Тележка палетная | шт | [5 empty] | 34: 0 |  |  |  | 0 | 0 |  | 0 |  |  | 0
214 | Термопара с регулировкой температуры (для замены ТЭН) | шт | [5 empty] | 34: 0 |  |  |  | 0 | 0 |  | 0 |  |  | 0
215 | Тиски слесарные | шт | [5 empty] | 34: 0 |  |  |  | 0 | 0 |  | 0 |  |  | 0
216 | Тиски слесарные (125 мм) | шт | [5 empty] | 28: 2; 34: 2 |  | 2 |  | 2 | 4 | 1500 | 6000 |  |  | 0
217 | Тиски слесарные (140 мм) | шт | [5 empty] | 34: 0 |  |  |  | 0 | 0 |  | 0 |  |  | 0
218 | Тиски слесарные (150 мм) | шт | [5 empty] | 28: 2; 34: 2 |  | 3 | 2 | 2 | 7 | 1600 | 11200 |  |  | 0
219 | Тиски слесарные (160 мм) | шт |  |  |  |  | 1 | 21: 1; 34: 2 |  |  | 1 | 2 | 3 | 2300 | 6900 |  |  | 0
220 | Тиски слесарные (250 мм) | шт | [5 empty] | 34: 0 |  |  |  | 0 | 0 | 320 | 0 |  |  | 0
221 | Тиски станочные (150 мм.) | шт | [5 empty] | 14: 1; 15: 1; 34: 2 |  | 1 | 2 | 2 | 5 | 1900 | 9500 |  |  | 0
222 | Тиски станочные (200 мм.) | шт | [35 empty] | 1 | 1 | 2450 | 2450 |  |  | 0 | bar: 28; 34
223 | Толщиномер ультразвуковой ВзлетУТ-М | шт | [5 empty] | 34: 0 |  |  |  | 0 | 0 |  | 0 |  |  | 0
224 | Травокосилка "Husgvarna 128RJ" | шт | [5 empty] | 34: 0 |  |  |  | 0 | 0 |  | 0 |  |  | 0
225 | Трансформатор прогревочный СПБ-80 | шт | [5 empty] | 34: 0 |  |  |  | 0 | 0 |  | 0 |  |  | 0
226 | Трансформатор напряжения НТС-4.0 380/42 В | шт | [5 empty] | 34: 0 |  |  |  | 0 | 0 | 8305.09 | 0 |  |  | 0
227 | Трансформатор сварочный ВД-252 | шт | [5 empty] | 34: 0 |  |  |  | 0 | 0 |  | 0 |  |  | 0
228 | Трансформатор ТРМ 503-308-500 (с питающим кабелем 20 м) | шт | [5 empty] | 34: 0 |  |  |  | 0 | 0 |  | 0 |  |  | 0
229 | Трубогиб стационарный для труб 15-50 мм (электро) | шт |  |  |  |  | 1 | 8: 1; 34: 2 |  | 2 | 2 | 2 | 6 | 12123 | 72738 |  |  | 0
230 | ТЭН "Аристон" 2,5 кВт с терморегулятором | шт |  |  | 6 |  |  | 34: 6 |  | 4 | 6 | 6 | 16 | 1355.93 | 21694.88 |  |  | 0
231 | ТЭН водяной 2,2 кВтх400 мм. | шт | [5 empty] | 8: 5; 34: 5 |  | 5 |  | 5 | 10 | 251.21 | 2512.1 |  |  | 0
232 | ТЭН водяной 220х1,0 кВт-0,6-УЗ (МТ). | шт | [5 empty] | 34: 0 |  |  |  | 0 | 0 |  | 0 |  |  | 0
233 | ТЭН водяной 220х1,3 кВт | шт | [5 empty] | 34: 0 |  |  |  | 0 | 0 | 847.46 | 0 |  | 2 | 1694.92 | получено
234 | ТЭН водяной 220х2,5 кВт-0,6-УЗ (МТ). | шт |  |  |  |  | 6 | 7: 3; 34: 9 |  | 6 | 6 | 9 | 21 | 251.21 | 5275.41 |  |  | 0
235 | ТЭН водяной 3,0 кВтх400 мм. | шт | [5 empty] | 34: 0 |  |  |  | 0 | 0 |  | 0 |  |  | 0
236 | ТЭН водяной 450-500, по центру 80 мм, резьба½", 3 кВт | шт | [5 empty] | 34: 0 |  |  |  | 0 | 0 |  | 0 |  |  | 0
237 | ТЭН водяной Р-220-2,5кВт -0,6-УЗ (МТ) | шт | [5 empty] | 34: 0 |  |  |  | 0 | 0 |  | 0 |  |  | 0
238 | Тэн электрический 62 А 10/2,5 | шт | [5 empty] | 34: 0 |  |  |  | 0 | 0 |  | 0 |  |  | 0
239 | Тэн электрический 76 А 10/2,5 | шт | [5 empty] | 34: 0 |  |  |  | 0 | 0 |  | 0 |  |  | 0
240 | ТЭНы для бистиллятора | шт | [5 empty] | 34: 0 |  |  |  | 0 | 0 | 120 | 0 |  |  | 0
241 | Уплотняющее кольцо для насоса 1Д315-71 | шт | [5 empty] | 20: 6; 34: 6 |  | 6 |  | 6 | 12 | 200 | 2400 |  |  | 0
242 | Устройство для поиска люков COPE CS 880 | шт | [35 empty] | 1 | 1 | 2541 | 2541 |  |  | 0 | bar: 19; 34
243 | Устройство для промывки деталей "Лидер" | шт | [33 empty] | 1 | 1 | 1 | 3 | 64450 | 193350 |  |  | 0 | bar: 28; 34
244 | Установка воздухонагреватальная эл. УВНЭ=15-02 | шт | 1 | [34 empty] | 1 | 1 | 23654 | 23654 |  |  | 0 | bar: 34
245 | Фильтр ФЛР 600х350(h) | шт | 1 | [34 empty] | 1 | 1 | 1230 | 1230 |  |  | 0 | bar: 34
246 | Клапан вентиляционный КВА 40 (h) х60 | шт | 1 | [34 empty] | 1 | 1 | 130 | 130 |  |  | 0 | bar: 34
247 | Фен строительный "МАКИТА" 1600 Вт | шт | [5 empty] | 34: 0 |  |  |  | 0 | 0 | 1968.65 | 0 |  |  | 0
248 | Фен строительный «BOSCH» профи Р=2кВт | шт | [33 empty] | 5 | 4 | 1 | 10 | 2500 | 25000 |  |  | 0 | bar: 23; 34
249 | Фен строительный «BOSCH» профи Р=600 Вт | шт | [33 empty] | 1 | 1 | 1 | 3 | 1200 | 3600 |  |  | 0 | bar: 28; 34
250 | Фен строительный DeWALT c насадками | шт |  | 1 | [33 empty] | 1 | 1 | 1200 | 1200 |  |  | 0 | bar: 34
251 | Фланец приварной 50*25 | шт | [5 empty] | 34: 0 |  |  |  | 0 | 0 |  | 0 |  |  | 0
252 | Футляр стальной для выработки аварийных баллонов с жидким хлором | шт | [5 empty] | 34: 0 |  |  |  | 0 | 0 | 187.35 | 0 |  |  | 0
253 | Хомут-стяжка 120х3 | шт | [5 empty] | 34: 0 |  |  |  | 0 | 0 | 0.34 | 0 |  |  | 0
254 | Цепь STIHL 3/8" 1,350 зв. | шт | [35 empty] | 1 | 1 | 425 | 425 |  |  | 0 | bar: 9; 34
255 | Чайник электрический с автомат. (диск) | шт | [5 empty] | 7: 1; 8: 1; 20: 2; 23: 1; 25: 2; 34: 7 |  | 3 |  | 7 | 10 | 2600 | 26000 |  |  | 0
256 | Шиномонтажный станок Ш-515В | шт | [5 empty] | 34: 0 |  |  |  | 0 | 0 |  | 0 |  |  | 0
257 | Шприц для смазки | шт | 1 |  |  |  | 2 | 7: 2; 8: 1; 9: 1; 21: 1; 34: 8 |  | 7 | 7 | 8 | 22 | 254 | 5588 |  |  | 0
258 | Шприц плунжерный GR Арт. 42700 | шт | [5 empty] | 20: 2; 34: 2 |  |  |  | 2 | 2 | 254 | 508 |  |  | 0
259 | Шуруповёрт аккумул. DS14DUB2+2 аккумулятора-2,0А/ч | шт | [5 empty] | 34: 0 |  |  |  | 0 | 0 |  | 0 |  |  | 0
260 | Шуруповёрт аккумул. SKILL | шт | [5 empty] | 34: 0 |  |  |  | 0 | 0 |  | 0 |  |  | 0
261 | Шуруповёрт аккумуляторный «BOSCH» 14,4 В профи | шт | 1 | 1 |  |  |  | 34: 2 |  | 2 | 3 | 2 | 7 | 1654 | 11578 |  |  | 0
262 | Шуруповёрт аккумуляторный «Makita» профи | шт | [5 empty] | 34: 0 |  |  |  | 0 | 0 |  | 0 |  |  | 0
263 | Электотепловентилятор КЭВ-10/15т, 10-15 кВт | шт | [5 empty] | 34: 0 |  |  |  | 0 | 0 | 8000 | 0 |  |  | 0
264 | Электрический аппарат для заморозки труб REMS Фриго 2 | компл | [5 empty] | 34: 0 |  |  |  | 0 | 0 |  | 0 |  |  | 0
265 | Электрический резьбонарезной КЛУПП с быстросъёмными головками REMS Амиго 2 | компл | [5 empty] | 34: 0 |  |  |  | 0 | 0 |  | 0 |  |  | 0
266 | Электродный блок У-образной формы УЭТХ4-150/01-3 (для электролизной установки) | шт | [5 empty] | 8: 2; 34: 2 |  |  | 5 | 2 | 7 | 800 | 5600 |  |  | 0
267 | Электролобзик «BOSCH» профи | шт |  |  |  |  | 1 | [28 empty] | 1 |  | 1 | 2 | 7289.83 | 14579.66 |  |  | 0 | bar: 34
268 | Электромагнитный клапан (для фильтра умягчителя) DANFOSS VALVE TURE EV 220A 18V G3/4NBR | шт | [5 empty] | 34: 0 |  | 1 |  | 0 | 1 | 145 | 145 |  |  | 0
269 | Электровибратор ИВ-116А | шт | [5 empty] | 34: 0 |  |  |  | 0 | 0 | 9067.8 | 0 |  |  | 0
270 | Электросирена С-40М | шт | [5 empty] | 34: 0 |  |  |  | 0 | 0 |  | 0 |  |  | 0
Запасные части к насосам, оборудованию, автотракторной технике и автошины | [43 empty] | 0
1 | Автошина "ВОВКАТ" | шт | [5 empty] | 34: 0 |  | 5 |  | 0 | 5 | 7969.49 | 39847.45 |  |  | 0
2 | Автошина (грейдер) 1400-20 Я-307 ГОСТ-8430-85 | компл | [5 empty] | 34: 0 |  |  |  | 0 | 0 |  | 0 |  |  | 0
3 | Автошина (для ГАЗели) 185/75 R-16 Кама-301 | шт | [5 empty] | 34: 0 |  |  |  | 0 | 0 | 65 | 0 |  |  | 0
4 | Автошина 195/65 R15 Cardiant sport | шт | [5 empty] | 28: 4; 34: 4 |  |  |  | 4 | 4 | 6500 | 26000 |  |  | 0
| Автошина 175/70 R15 Кама ЕВРО | шт | [5 empty] | 28: 5; 34: 5 |  |  |  | 5 | 5 | 6500 | 32500 |  |  | 0
5 | Автошина 195/65 R15 Кама 505 | шт | [5 empty] | 34: 0 |  |  |  | 0 | 0 | 2680 | 0 |  |  | 0
6 | Автошина 205/75 R 16 Кама 515 | шт | [5 empty] | 34: 0 |  |  |  | 0 | 0 | 3160 | 0 |  |  | 0
7 | Автошина 320-457-12.0-18к-70 ГАЗ-66 | шт | [5 empty] | 34: 0 |  |  |  | 0 | 0 |  | 0 |  |  | 0
8 | Автошина ГАЗ 25R20 У-2 ГОСТ-5513 | шт | [5 empty] | 34: 0 |  |  |  | 0 | 0 |  | 0 |  |  | 0
9 | Автошина ЗИЛ 9.00R20 0-40 БМ-1 ГОСТ-5513 | шт | [5 empty] | 34: 0 |  |  |  | 0 | 0 |  | 0 |  |  | 0
10 | Автошина КАМА 301 185/75 R16С | шт | [5 empty] | 28: 20; 34: 20 |  | 12 | 12 | 20 | 44 | 6500 | 286000 |  |  | 0
11 | Автошина КОМАЦУ 16.9-28 152 | шт | [5 empty] | 34: 0 |  | 2 |  | 0 | 2 | 6500 | 13000 |  |  | 0
12 | Автошина О-40БМ 9.00R20 | шт | [5 empty] | 28: 12; 34: 12 |  | 6 | 10 | 12 | 28 | 6500 | 182000 |  |  | 0
13 | Автошина У-240-508 | шт | [5 empty] | 28: 20; 34: 20 |  | 12 | 12 | 20 | 44 | 6500 | 286000 |  |  | 0
14 | Автошина УАЗ Я-245-1 КАМА ТУ-88.104108-94 | шт | [5 empty] | 34: 0 |  |  |  | 0 | 0 | 2980 | 0 |  |  | 0
15 | Автошина Я-245 215/90 R15 | шт | [5 empty] | 34: 0 |  | 8 | 8 | 0 | 16 | 3430 | 54880 |  |  | 0
16 | Аккумулятор 6СТ-190 | шт | [5 empty] | 28: 4; 34: 4 |  | 4 | 4 | 4 | 12 | 6500 | 78000 |  |  | 0
17 | Аккумулятор 6СТ-90 | шт | [5 empty] | 7: 2; 28: 4; 34: 6 |  | 4 | 6 | 6 | 16 | 2500 | 40000 |  |  | 0
18 | Аккумулятор 6СТ-90 6В | шт | [5 empty] | 34: 0 |  | 2 |  | 0 | 2 | 2500 | 5000 |  |  | 0
19 | Аккумулятор HY-7-12 12Y 7 Ah (для пожар.сигнализации) | шт | [5 empty] | 34: 0 |  |  |  | 0 | 0 |  | 0 |  |  | 0
20 | Аккумулятор для САКа | шт | [5 empty] | 34: 0 |  |  |  | 0 | 0 |  | 0 |  |  | 0
21 | Бампер передний Газ-3307 3307-2803010 | шт | [5 empty] | 34: 0 |  | 1 | 1 | 0 | 2 | 2354 | 4708 |  |  | 0
22 | Барабан ст. H 1600, д.450 мм. (для хран. и транспорт. рт.ламп) | шт | [5 empty] | 34: 0 |  |  |  | 0 | 0 | 21 | 0 |  |  | 0
23 | Блок цилиндров двигателя Зил-130 | шт | [5 empty] | 34: 0 |  |  |  | 0 | 0 | 12 | 0 |  |  | 0
24 | Вал для насоса типа "Д" | шт | [5 empty] | 20: 2; 34: 2 |  |  |  | 2 | 2 | 750 | 1500 |  |  | 0
25 | Вариатор (снегоход "Буран" модель С-640А1Ц, дв-ль РМЗ-640А1Ц) | шт | [5 empty] | 34: 0 |  |  |  | 0 | 0 |  | 0 |  |  | 0
26 | Вентилятор в сборе (снегоход "Буран" модель С-640А1Ц, дв-ль РМЗ-640А1Ц) | шт | [5 empty] | 34: 0 |  |  |  | 0 | 0 |  | 0 |  |  | 0
27 | Вибрационная вставка Ø 50 мм | шт | [5 empty] | 34: 0 |  |  |  | 0 | 0 |  | 0 |  |  | 0
28 | Воздушный фильтр с рез.рукавом к свар.агрегату с диз.дв-лем Д-144 | компл | [5 empty] | 34: 0 |  | 1 |  | 0 | 1 | 950 | 950 |  |  | 0
29 | Втулка распорная Н 49.967.01.00.019 для ЦНС 16-20 | шт | [5 empty] | 34: 0 |  |  |  | 0 | 0 |  | 0 |  |  | 0
30 | Втулка распорная Н 49.967.01.00.019 для ЦНС 16-30 | шт | [5 empty] | 34: 0 |  |  |  | 0 | 0 | 256.47 | 0 |  |  | 0
31 | Гидромеханическая передача У35.615-00.000-03 (ГПМ) погрузчик ПК-27-03-01 | шт | [5 empty] | 34: 0 |  | 1 |  | 0 | 1 | 32000 | 32000 |  |  | 0
32 | Гидромолот DELTA F 10 экскаватор ЭО-3323 | шт | [5 empty] | 34: 0 |  |  |  | 0 | 0 |  | 0 |  |  | 0
33 | Гидронасос 3.102.112.-030 (автокран) | шт | [5 empty] | 34: 0 |  |  |  | 0 | 0 |  | 0 |  |  | 0
34 | Гидроцилиндр опрокид.мех-ма кузова 5511-8603010 (Камаз) | шт | [5 empty] | 34: 0 |  |  |  | 0 | 0 | 200 | 0 |  |  | 0
35 | Головка блока цилиндров ГАЗ-2705 ЗМЗ-4026.10-402.1003010-10 | шт | [35 empty] | 1 | 1 | 12000 | 12000 |  |  | 0 | bar: 28; 34
36 | Головка блока цилиндров ГАЗ-3307 53-11-1003007-10 | шт | [5 empty] | 28: 4; 34: 4 |  | 4 |  | 4 | 8 | 15000 | 120000 |  |  | 0
37 | Груша (снегоход "Буран" модель С-640А1Ц, дв-ль РМЗ-640А1Ц) | шт | [5 empty] | 34: 0 |  |  |  | 0 | 0 |  | 0 |  |  | 0
38 | Знак аварийной остановки | шт | [5 empty] | 34: 0 |  |  |  | 0 | 0 |  | 0 |  |  | 0
39 | Знак аварийной остановки | шт | [5 empty] | 34: 0 |  |  |  | 0 | 0 | 65 | 0 |  |  | 0
40 | Знак дорожный "Въезд запрещен" п. 3.1 | шт | [5 empty] | 8: 4; 23: 4; 34: 8 |  |  |  | 8 | 8 | 125.76 | 1006.08 |  |  | 0
41 | Знак дорожный "Движение запрещено" п. 3.1 | шт | [5 empty] | 23: 2; 34: 2 |  |  |  | 2 | 2 | 125.76 | 251.52 |  |  | 0
42 | Знак дорожный "Движение прямо" п. 4.1.1 | шт | [5 empty] | 34: 0 |  |  |  | 0 | 0 |  | 0 |  |  | 0
43 | Знак дорожный "Обгон запрещён" п. 3.20 | шт | [5 empty] | 23: 2; 34: 2 |  |  |  | 2 | 2 | 125.76 | 251.52 |  |  | 0
44 | Знак дорожный "Объезд препятствий слева" п. 04.02.2002 | шт | [35 empty] | 1 | 1 | 125.76 | 125.76 |  |  | 0 | bar: 23; 34
45 | Знак дорожный "Объезд препятствий справа" п. 04.02.2001 | шт | [35 empty] | 1 | 1 | 125.76 | 125.76 |  |  | 0 | bar: 23; 34
46 | Знак дорожный "Ограничение скорости 20 км/ч" п. 3.24 | шт | [5 empty] | 23: 2; 34: 2 |  |  |  | 2 | 2 | 125.76 | 251.52 |  |  | 0
47 | Знак дорожный "Ограничение скорости 40 км/ч" п. 3.24 | шт | [5 empty] | 23: 2; 34: 2 |  |  |  | 2 | 2 | 125.76 | 251.52 |  |  | 0
48 | Знак дорожный "Ограничение скорости 60 км/ч" п. 3.24 | шт | [5 empty] | 34: 0 |  |  |  | 0 | 0 |  | 0 |  |  | 0
49 | Знак дорожный "Поворот налево запрещён" п. 3.18.1 | шт | [5 empty] | 8: 1; 23: 1; 34: 2 |  |  |  | 2 | 2 | 125.76 | 251.52 |  |  | 0
50 | Знак дорожный "Поворот направо запрещён" п. 3.18.2 | шт | [5 empty] | 8: 1; 23: 1; 34: 2 |  |  |  | 2 | 2 | 125.76 | 251.52 |  |  | 0
51 | Знак дорожный "Преимущество встречного движения" п.2.7 | шт | [35 empty] | 1 | 1 | 125.76 | 125.76 |  |  | 0 | bar: 23; 34
52 | Знак дорожный "Преимущество перед встречным движением" п. 2.6 | шт | [35 empty] | 1 | 1 | 125.76 | 125.76 |  |  | 0 | bar: 23; 34
53 | Знак дорожный "Проезд запрещен" п. | шт | [35 empty] | 1 | 1 | 125.76 | 125.76 |  |  | 0 | bar: 8; 34
54 | Знак дорожный "Расстояние" п. 8.1.1 | шт | [5 empty] | 23: 4; 34: 4 |  |  |  | 4 | 4 | 125.76 | 503.04 |  |  | 0
55 | Знак дорожный "Ремонтные работы" п. 1.25 | шт | [5 empty] | 8: 4; 23: 4; 34: 8 |  |  |  | 8 | 8 | 125.76 | 1006.08 |  |  | 0
56 | Знак дорожный "Сужение дороги слева" п.1.20.3 | шт | [5 empty] | 23: 2; 34: 2 |  |  |  | 2 | 2 | 125.76 | 251.52 |  |  | 0
57 | Знак дорожный "Сужение дороги справа" п.1.20.2 | шт | [5 empty] | 23: 2; 34: 2 |  |  |  | 2 | 2 | 125.76 | 251.52 |  |  | 0
58 | Знак дорожный "Тупик" п. 6.8.1 | шт | [5 empty] | 8: 2; 23: 1; 34: 3 |  |  |  | 3 | 3 | 125.76 | 377.28 |  |  | 0
59 | Знак дорожный "Тупик" п. 6.8.2 | шт | [5 empty] | 8: 2; 23: 1; 34: 3 |  |  |  | 3 | 3 | 125.76 | 377.28 |  |  | 0
60 | Зуб ковша на экскаваторы ЭО-3323 и ЕК-14 | шт | [5 empty] | 34: 0 |  |  |  | 0 | 0 |  | 0 |  |  | 0
61 | Кабина ГАЗ-3307 первой комплектности | шт | [5 empty] | 34: 0 |  | 1 | 1 | 0 | 2 | 120000 | 240000 |  |  | 0
62 | Камера мембранная ХЛ. 83.000 на хлоратор ЛОНИИ-100КМ | шт | [5 empty] | 34: 0 |  |  |  | 0 | 0 | 1169.49 | 0 |  |  | 0
63 | Капот ГАЗ-3307 | шт | [5 empty] | 34: 0 |  |  | 1 | 0 | 1 | 2480 | 2480 |  |  | 0
64 | Карбюратор (снегоход "Буран" модель С-640А1Ц, дв-ль РМЗ-640А1Ц) | шт | [5 empty] | 34: 0 |  |  |  | 0 | 0 | 45.24 | 0 |  |  | 0
65 | Картридж ДП Маркет ЭФГ 112/508-5 | шт | [5 empty] | 34: 0 |  |  |  | 0 | 0 |  | 0 |  |  | 0
66 | Клапан обратный Ду 50, для повысительной установки АСПД 2 ЦНСл 16-20 (Ливгидромаш) толщина 44 мм | шт | [5 empty] | 34: 0 |  |  |  | 0 | 0 |  | 0 |  |  | 0
67 | Клапан обратный Ду 50, для повысительной установки АСПД 2 ЦНСл 16-30 (Ливгидромаш) толщина 44мм | шт | [5 empty] | 34: 0 |  |  |  | 0 | 0 |  | 0 |  |  | 0
68 | Клапан обратный чугунный фланцевый пружинный с металлическим затвором типа 402 Ду=50 мм "Данфосс" | шт | [5 empty] | 34: 0 |  |  |  | 0 | 0 | 42.37 | 0 |  |  | 0
69 | Коммутатор 5-контактный (снегоход "Буран" модель С-640А1Ц, дв-ль РМЗ-640А1Ц) | шт | [5 empty] | 34: 0 |  |  |  | 0 | 0 |  | 0 |  |  | 0
70 | Контейнер типовой (для сбора бытовых отходов) | шт | [5 empty] | 8: 4; 34: 4 |  | 4 |  | 4 | 8 | 8000 | 64000 |  |  | 0
71 | Контейнер типовой (для сбора и хранения пром.отходов) | шт | [5 empty] | 34: 0 |  |  | 4 | 0 | 4 | 27000 | 108000 |  | 2 | 54000 | получено
| Корзина от шестерни Т5 АКП 309-16 | шт | [5 empty] | 34: 0 |  |  |  | 0 | 0 | 4915.26 | 0 |  |  | 0 | получено
72 | Коробка отбора мощности КО-503В.02.11.700 | шт | [5 empty] | 34: 0 |  | 1 |  | 0 | 1 | 6610.17 | 6610.17 |  |  | 0
73 | Корпус редуктора привода насосов К-701 №1600016 на корпусе | шт | [5 empty] | 34: 0 |  |  |  | 0 | 0 | 46 | 0 |  |  | 0
74 | Корпус фильтра AQF2050-X | шт | [5 empty] | 34: 0 |  |  |  | 0 | 0 |  | 0 |  |  | 0
75 | Кузов самосвальный Зил-ММЗ 554 | шт | [33 empty] | 1 | 1 | 1 | 3 | 43000 | 129000 |  |  | 0 | bar: 28; 34
| Тент для укрывания кузова автомобиля КАМАЗ - 55111 | шт | [35 empty] | 1 | 1 | 5918.64 | 5918.64 |  |  | 0 | получено | bar: 28; 34
| Тент для укрывания кузова автомобиля ММЗ - 450850 | шт | [35 empty] | 1 | 1 | 3483.05 | 3483.05 |  |  | 0 | получено | bar: 28; 34
76 | Кулачок (сухарик) для стартера (снегоход "Буран" модель С-640А1Ц, дв-ль РМЗ-640А1Ц) | шт | [5 empty] | 34: 0 |  |  |  | 0 | 0 | 4.6 | 0 |  |  | 0
77 | Лента транспортёрная 800х8 | м | [5 empty] | 34: 0 |  |  |  | 0 | 0 |  | 0 |  |  | 0
78 | Лист коренной (снегоход "Буран" модель С-640А1Ц, дв-ль РМЗ-640А1Ц) | шт |  |  |  | 2 |  | 34: 2 |  |  | 2 | 2 | 4 | 65 | 260 |  |  | 0
79 | Лопатка ротора вакуумного насоса КО-503.02.14.113-01(6 шт) | компл | [5 empty] | 28: 2; 34: 2 |  | 18 | 18 | 2 | 38 | 1169.49 | 44440.62 |  |  | 0
80 | Лопатка ротора вакуумного насоса КО-510.02.16.004 (6 шт) | компл | [5 empty] | 28: 2; 34: 2 |  | 6 | 6 | 2 | 14 | 1271.19 | 17796.66 |  |  | 0
81 | Лючок приёмный КО-503В АНМ-53.07.00.000 | шт | [5 empty] | 28: 2; 34: 2 |  | 4 | 4 | 2 | 10 | 3474.58 | 34745.8 |  |  | 0
82 | Манжета 1,2-45-65-1 | шт | [5 empty] | 34: 0 |  |  |  | 0 | 0 |  | 0 |  |  | 0
83 | Материал фильтрующий для фильтра умягчителя МБЭ-50 | л | [5 empty] | 20: 35; 34: 35 |  | 35 |  | 35 | 70 | 12300 | 861000 |  |  | 0
84 | Мембрана для камеры мембранной ХЛ. 83.000 к хлоратору ЛОНИИ-100КМ | шт | [5 empty] | 34: 0 |  |  |  | 0 | 0 | 0.97 | 0 |  |  | 0
85 | Мембрана ионообменная 0,7*1,2 м марки МФ-СК4 (Nafeon-624) на электролизную установку МБЭ-5 | шт | [5 empty] | 20: 2; 34: 2 |  | 1 | 4 | 2 | 7 | 24000 | 168000 |  |  | 0
| Мембрана ионообменная 0,7*1,2 м марки МФ-СК4 (Nafeon-624) на электролизную установку МБЭ-12,5 | шт |  |  |  |  | 2 | 34: 2 |  |  |  | 2 | 2 | 24000 | 48000
| Мембрана ионообменная 0,7*1,2 м марки МФ-СК4 (Nafeon-624) на электролизную установку МБЭ-3,2 | [6 empty] | 9: 2; 34: 2 |  |  |  | 2 | 2 | 24000 | 48000
86 | Мембрана ионообменная 0,7*1,2 м марки МФ-СК4 (Nafeon-624) на электролизную установку МБЭ-50 | шт | [5 empty] | 8: 4; 34: 4 |  | 6 |  | 4 | 10 | 63559.32 | 635593.2 |  |  | 0
87 | Мембрана к хлоратору ЛОНИИ-100К | компл | [5 empty] | 34: 0 |  |  |  | 0 | 0 | 1.5 | 0 |  |  | 0
88 | Навесное оборудование "Угловая поворотная щётка" для ВОВКАТ | шт | [5 empty] | 34: 0 |  |  | 1 | 0 | 1 | 45000 | 45000 |  |  | 0
89 | Насадок каналопромывочный ДКТ-227 "Копье" | шт | [5 empty] | 34: 0 |  |  |  | 0 | 0 | 15480 | 0 |  | 2 | 30960 | получено к паводку
90 | Насос автомобильный ручной | шт | [5 empty] | 34: 0 |  |  |  | 0 | 0 | 1700 | 0 |  |  | 0
91 | Насос вакуумный (тип КО-503.02.14.100) | шт | [35 empty] | 1 | 1 | 82000 | 82000 |  |  | 0 | bar: 28; 34
92 | Насос водокольцевой вакуумный КО-507А.03.02.000 | шт | [5 empty] | 34: 0 |  |  |  | 0 | 0 |  | 0 |  |  | 0
| Насос вакуумный КО-505-А-02.15.100 | шт | [5 empty] | 34: 0 |  |  |  | 0 | 0 | 21016.95 | 0 |  | 1 | 21016.95 | получено к паводку
| Насос вакуумный КО-510.10.02.16.000 | шт | [5 empty] | 34: 0 |  |  |  | 0 | 0 | 29830.51 | 0 |  | 1 | 29830.51 | получено к паводку
93 | Нож отвала ПК-27-03-01 | шт | [5 empty] | 34: 0 |  |  |  | 0 | 0 |  | 0 |  |  | 0
94 | Оперение кабины с радиатором в сборе ГАЗ-3307 3307-840000 | шт | [5 empty] | 34: 0 |  | 1 | 1 | 0 | 2 | 7500 | 15000 |  |  | 0
95 | Панель передка, боковая левая Газ-3307 3307-5301034 | шт | [5 empty] | 34: 0 |  |  |  | 0 | 0 | 17.57 | 0 |  |  | 0
96 | Панель передка, боковая правая Газ-3307 3307-5301035 | шт | [5 empty] | 34: 0 |  |  |  | 0 | 0 | 18.5 | 0 |  |  | 0
97 | Патрон токарный трехкулачковый самоцентр. Ø100 | шт | [5 empty] | 34: 0 |  | 1 |  | 0 | 1 | 8395 | 8395 |  |  | 0
98 | Патрон токарный трехкулачковый самоцентр. Ø150 | шт | [5 empty] | 34: 0 |  | 1 |  | 0 | 1 | 8395 | 8395 |  |  | 0
99 | Патрон токарный трехкулачковый самоцентр. Ø200 | шт | [5 empty] | 34: 0 |  |  |  | 0 | 0 | 9152 | 0 |  |  | 0
100 | Патрон токарный трехкулачковый самоцентр. Ø250 | шт |  |  |  |  | 1 | [29 empty] | 1 | 1 | 2 | 8395 | 16790 |  |  | 0 | bar: 34
101 | Пики к отбойному молотку | шт |  | 2 |  |  |  | 34: 2 |  |  | 2 | 2 | 4 | 320 | 1280 |  |  | 0
102 | Подножка левая ГАЗ 3307 4301-8405012 | шт | [5 empty] | 34: 0 |  | 1 | 1 | 0 | 2 | 354 | 708 |  |  | 0
103 | Подножка правая ГАЗ 3307 4301-8405013 | шт | [5 empty] | 34: 0 |  | 1 | 1 | 0 | 2 | 354 | 708 |  |  | 0
104 | Подшипник № 180200 | шт | [5 empty] | 34: 0 |  |  |  | 0 | 0 | 960 | 0 |  |  | 0
105 | Подшипник № 180202 | шт | [5 empty] | 34: 0 |  |  |  | 0 | 0 |  | 0 |  |  | 0
106 | Подшипник № 180206 | шт | [5 empty] | 34: 0 |  |  |  | 0 | 0 | 15.62 | 0 |  |  | 0
107 | Подшипник № 180306 | шт | [5 empty] | 34: 0 |  |  |  | 0 | 0 | 71.19 | 0 |  |  | 0
108 | Подшипник № 180307 | шт | [5 empty] | 34: 0 |  |  |  | 0 | 0 |  | 0 |  |  | 0
109 | Подшипник № 180309 | шт | [5 empty] | 34: 0 |  |  |  | 0 | 0 |  | 0 |  |  | 0
110 | Подшипник № 180310 | шт | [5 empty] | 34: 0 |  |  |  | 0 | 0 |  | 0 |  |  | 0
111 | Подшипник № 180313 | шт | [5 empty] | 34: 0 |  |  |  | 0 | 0 |  | 0 |  |  | 0
112 | Подшипник № 180314 | шт | [5 empty] | 34: 0 |  |  |  | 0 | 0 |  | 0 |  |  | 0
113 | Подшипник № 180316 | шт | [5 empty] | 34: 0 |  |  |  | 0 | 0 | 150 | 0 |  |  | 0
114 | Подшипник № 180317 | шт | 6 |  |  |  |  | 34: 6 |  |  |  | 6 | 6 | 4200 | 25200 |  |  | 0
115 | Подшипник № 180612 | шт | [5 empty] | 34: 0 |  |  |  | 0 | 0 |  | 0 |  |  | 0
116 | Подшипник № 200 | шт | [5 empty] | 34: 0 |  |  |  | 0 | 0 | 21 | 0 |  |  | 0
117 | Подшипник № 204 | шт |  |  |  |  | 4 | 34: 4 |  |  |  | 4 | 4 | 236 | 944 |  |  | 0
118 | Подшипник № 206 | шт | [5 empty] | 34: 0 |  |  |  | 0 | 0 |  | 0 |  |  | 0
119 | Подшипник № 208 | шт | [5 empty] | 34: 0 |  |  |  | 0 | 0 |  | 0 |  |  | 0
120 | Подшипник № 2309 | шт | [5 empty] | 34: 0 |  |  |  | 0 | 0 | 83.9 | 0 |  |  | 0
121 | Подшипник № 2319 км | шт | [5 empty] | 34: 0 |  |  |  | 0 | 0 | 1630 | 0 |  |  | 0
122 | Подшипник № 2314 | шт |  |  |  |  | 4 | 34: 4 |  |  |  | 4 | 4 | 4200 | 16800 |  |  | 0
123 | Подшипник № 303 | шт |  |  |  |  | 2 | 34: 2 |  |  |  | 2 | 2 | 235 | 470 |  |  | 0
124 | Подшипник № 306 | шт | [5 empty] | 34: 0 |  |  |  | 0 | 0 | 15 | 0 |  |  | 0
125 | Подшипник № 307 | шт |  |  |  |  | 4 | 34: 4 |  |  |  | 4 | 4 | 235 | 940 |  |  | 0
126 | Подшипник № 308 | шт |  |  |  |  | 2 | 8: 4; 20: 6; 34: 12 |  | 6 |  | 12 | 18 | 150 | 2700 |  |  | 0
127 | Подшипник № 309 | шт |  |  | 12 |  | 6 | 34: 18 |  | 6 |  | 18 | 24 | 230 | 5520 |  |  | 0
128 | Подшипник № 312 | шт | [5 empty] | 20: 2; 34: 2 |  | 6 |  | 2 | 8 | 420 | 3360 |  |  | 0
129 | Подшипник № 313 | шт | [5 empty] | 34: 0 |  |  |  | 0 | 0 | 274 | 0 |  |  | 0
130 | Подшипник № 314 роликовый радиальный | шт |  |  |  |  | 4 | 8: 2; 34: 6 |  | 6 |  | 6 | 12 | 1220 | 14640 |  |  | 0
131 | Подшипник № 317 | шт | 4 |  |  |  |  | 34: 4 |  |  |  | 4 | 4 | 825 | 3300 |  |  | 0
132 | Подшипник № 318 | шт |  |  | 9 |  | 6 | 34: 15 |  | 6 | 3 | 15 | 24 | 1010 | 24240 |  |  | 0
133 | Подшипник № 322 | шт |  |  | 6 |  |  | 34: 6 |  |  |  | 6 | 6 | 3250 | 19500 |  |  | 0
134 | Подшипник № 3618 | шт | [5 empty] | 34: 0 |  |  |  | 0 | 0 |  | 0 |  |  | 0
135 | Подшипник № 46210 | шт | [5 empty] | 20: 6; 34: 6 |  |  |  | 6 | 6 | 3250 | 19500 |  |  | 0
136 | Подшипник № 46305 | шт | [5 empty] | 34: 0 |  |  |  | 0 | 0 |  | 0 |  |  | 0
137 | Подшипник № 46307 л | шт | [5 empty] | 34: 0 |  | 4 |  | 0 | 4 | 3250 | 13000 |  |  | 0
138 | Подшипник № 46308 л шариковый | шт | [5 empty] | 34: 0 |  |  |  | 0 | 0 |  | 0 |  |  | 0
139 | Подшипник № 46312 | шт | [5 empty] | 34: 0 |  |  |  | 0 | 0 |  | 0 |  |  | 0
140 | Подшипник № 60309 | шт | [5 empty] | 34: 0 |  |  |  | 0 | 0 |  | 0 |  |  | 0
141 | Подшипник № 6205 | шт | 6 |  |  |  |  | 34: 6 |  |  |  | 6 | 6 | 203.39 | 1220.34 |  |  | 0
142 | Подшипник № 6206-2RS | шт | [5 empty] | 34: 0 |  |  |  | 0 | 0 |  | 0 |  |  | 0
143 | Подшипник № 62312 | шт | [5 empty] | 34: 0 |  |  |  | 0 | 0 | 960 | 0 |  |  | 0
144 | Подшипник № 6305 | шт | [5 empty] | 34: 0 |  |  |  | 0 | 0 |  | 0 |  |  | 0
145 | Подшипник № 6306 | шт | [5 empty] | 34: 0 |  |  |  | 0 | 0 |  | 0 |  |  | 0
146 | Подшипник № 6307 | шт |  |  |  |  | 6 | 34: 6 |  |  |  | 6 | 6 | 450 | 2700 |  |  | 0
147 | Подшипник № 6308 Л | шт | [5 empty] | 34: 0 |  |  |  | 0 | 0 | 1864.41 | 0 |  |  | 0
148 | Подшипник № 6310 | шт | [5 empty] | 34: 0 |  |  |  | 0 | 0 | 2517.8 | 0 |  |  | 0
149 | Подшипник № 6319 | шт | [5 empty] | 34: 0 |  |  |  | 0 | 0 | 1470 | 0 |  |  | 0
150 | Подшипник Б№314Z | шт | [5 empty] | 34: 0 |  |  |  | 0 | 0 | 150 | 0 |  |  | 0
151 | Подшипник Б№317Z | шт | [5 empty] | 34: 0 |  |  |  | 0 | 0 | 419.49 | 0 |  |  | 0
152 | Подшипник № 04074907 игольчатый | шт |  |  |  |  | 4 | 34: 4 |  |  |  | 4 | 4 | 450 | 1800 |  |  | 0
153 | Подшипник для ЦНС 16-20 Н49.967.01.00.022 | шт | [5 empty] | 34: 0 |  |  |  | 0 | 0 | 140 | 0 |  |  | 0
154 | Подшипник для ЦНС 16-20 Н49.967.01.00.023 | шт | [5 empty] | 34: 0 |  |  |  | 0 | 0 |  | 0 |  |  | 0
155 | Подшипник для ЦНС 16-30 Н49.967.01.00.022 | шт | [5 empty] | 34: 0 |  |  |  | 0 | 0 |  | 0 |  |  | 0
156 | Подшипник для ЦНС 16-30 Н49.967.01.00.023 | шт | [5 empty] | 34: 0 |  |  |  | 0 | 0 |  | 0 |  |  | 0
157 | Подшипниковая коробка для насоса типа "Д" | компл | [5 empty] | 20: 2; 34: 2 |  |  |  | 2 | 2 | 420 | 840 |  |  | 0
158 | Прокладка уплотнительная КО-507 КО-510.01.21.000-01 | шт | [5 empty] | 34: 0 |  |  |  | 0 | 0 |  | 0 |  |  | 0
159 | Редуктор отбора мощности ПК-27-03-01 (Погрузчик) | шт | [5 empty] | 34: 0 |  | 1 |  | 0 | 1 | 54661.02 | 54661.02 |  |  | 0
160 | Рем.комплект плунжерного насоса КО-514.25.00.000 | шт | [5 empty] | 28: 2; 34: 2 |  | 1 | 1 | 2 | 4 | 7542.37 | 30169.48 |  |  | 0
161 | Рем.комплект цилиндра наклона ковша "ВОВСАТ" № по каталогу 7117174 | компл | [5 empty] | 34: 0 |  |  |  | 0 | 0 |  | 0 |  |  | 0
162 | Ремень вариатора 33*14*1120 (снегоход "Буран" модель С-640А1Ц, дв-ль РМЗ-640А1Ц) | шт |  |  |  | 4 |  | 34: 4 |  |  | 4 | 4 | 8 | 65 | 520 |  |  | 0
163 | Рессора задняя Газ-3307 53-12-2912012-02 | шт | [5 empty] | 34: 0 |  |  |  | 0 | 0 | 9 | 0 |  |  | 0
164 | Рессора передняя Газ-3307 53-2902012-02 | шт | [5 empty] | 34: 0 |  |  |  | 0 | 0 | 12 | 0 |  |  | 0
165 | Рукав высокого давления КО-514.07.08.00 (25х38) (100 м.) | шт | [5 empty] | 28: 2; 34: 2 |  |  |  | 2 | 2 | 97.32 | 194.64 |  |  | 0
166 | Сальник 75х50х12 (для насоса К 90/85) | шт | [5 empty] | 34: 0 |  |  |  | 0 | 0 | 16.95 | 0 |  |  | 0
167 | Сальниковое уплотнение для НУ АСПД ЦНСл 16-20 | компл | [5 empty] | 20: 12; 34: 12 |  |  |  | 12 | 12 | 32 | 384 |  |  | 0
168 | Сальниковое уплотнение для НУ АСПД ЦНСл 16-30 | компл | [5 empty] | 34: 0 |  |  |  | 0 | 0 |  | 0 |  |  | 0
169 | Свеча А 17 (снегоход "Буран" модель С-640А1Ц, дв-ль РМЗ-640А1Ц) | шт | [5 empty] | 34: 0 |  |  |  | 0 | 0 |  | 0 |  |  | 0
170 | Сепаратор аналитный для МБЭ - 5 | шт | [5 empty] | 34: 0 |  |  |  | 0 | 0 | 56 | 0 |  |  | 0
171 | Сепаратор каталитный для МБЭ - 50 | шт | [5 empty] | 34: 0 |  | 1 |  | 0 | 1 | 38000 | 38000 |  |  | 0
172 | Сидение водителя ГАЗ 3307 4301-6810010 | шт | [5 empty] | 34: 0 |  | 1 | 1 | 0 | 2 | 2600 | 5200 |  |  | 0
173 | Сиденье ГАЗ-3307 4301-6810010 | шт | [5 empty] | 34: 0 |  |  |  | 0 | 0 | 16.2 | 0 |  |  | 0
174 | Сканер тестер диагностический. Диск адаптер под компьютер,диагностические разъёмы: газ,уаз,шеви-нива.(СТМ-5) | шт | [5 empty] | 34: 0 |  |  |  | 0 | 0 | 81.25 | 0 |  |  | 0
175 | Стартер для САКа | шт | [5 empty] | 34: 0 |  |  |  | 0 | 0 |  | 0 |  |  | 0
176 | Топливный бак к свар.агрегату 40л Д-144 | [6 empty] | 34: 0 |  |  |  | 0 | 0 | 84.44 | 0 |  |  | 0
177 | Фильтр ячейковый плоский ФяР(Б) | шт | [5 empty] | 34: 0 |  |  |  | 0 | 0 | 2.25 | 0 |  |  | 0
178 | Хлоратор ЛОНИИ 100 | шт | [5 empty] | 34: 0 |  |  |  | 0 | 0 | 190.68 | 0 |  |  | 0
179 | Хлоратор ЛОНИИ 100 КМ | шт | [5 empty] | 34: 0 |  |  |  | 0 | 0 |  | 0 |  |  | 0
180 | Хлоратор ЛОНИИ 100К | шт | [5 empty] | 34: 0 |  |  |  | 0 | 0 | 230 | 0 |  |  | 0
| Шестерня Т5 АКП 309-16z48 | шт | [5 empty] | 34: 0 |  |  |  | 0 | 0 | 5508.48 | 0 |  |  | 0 | получено
181 | Штуцер ДКТ-215 (25х38) | шт | [5 empty] | 28: 4; 34: 4 |  |  |  | 4 | 4 | 1800 | 7200 |  | 5 | 9000 | получено
182 | Штуцер присоединения к ротаметру | компл | [5 empty] | 34: 0 |  |  |  | 0 | 0 |  | 0 |  |  | 0
183 | Штуцер присоединения к эжектору с накидной гайкой | компл | [5 empty] | 34: 0 |  |  |  | 0 | 0 |  | 0 |  |  | 0
184 | Эжектор для МБЭ-50 | шт | [5 empty] | 34: 0 |  | 2 |  | 0 | 2 | 6250 | 12500 |  |  | 0
185 | Эжектор к ЛОНИИ 100К | шт | [5 empty] | 34: 0 |  |  |  | 0 | 0 |  | 0 |  |  | 0
186 | Эжектор к ЛОНИИ 100КМ | шт | [5 empty] | 34: 0 |  |  |  | 0 | 0 |  | 0 |  |  | 0
187 | Элемент электрохимический модульный МБ-26 (тип-7) | шт | [5 empty] | 34: 0 |  |  |  | 0 | 0 |  | 0 |  |  | 0
Инструмент, тарные ёмкости, средства измерения и учёта | [43 empty] | 0
1 | Антимоль, пластины (1 уп-10шт) | шт | [5 empty] | 34: 0 |  |  |  | 0 | 0 | 450 | 0 |  |  | 0
2 | Антимоль, спрей,180 мл | шт | [5 empty] | 34: 0 |  |  |  | 0 | 0 |  | 0 |  |  | 0
3 | Баллон газовый для лампы паяльной "Rothenberger" | шт | [5 empty] | 20: 4; 34: 4 |  | 4 |  | 4 | 8 | 365 | 2920 |  |  | 0
4 | Биты для шуруповёрта | компл | 2 | 3 | 1 |  |  | 34: 6 |  | 13 | 4 | 6 | 23 | 125 | 2875 |  |  | 0
5 | Бобышка для защитной оправы термометра, длина 35 мм. | шт | [5 empty] | 34: 0 |  |  |  | 0 | 0 | 105 | 0 |  | 6 | 630 | получено
| Бобышка №4 БП-КР-40-G1/2 приварная под кран | шт | [5 empty] | 34: 0 |  |  |  | 0 | 0 | 55.08 | 0 |  | 26 | 1432.08 | получено
6 | Бобышка № 6 БП-ТМ-30-М20х1,5 приварная под манометр с резьбой М20х1,5 | шт | 5 |  |  |  |  | 34: 5 |  |  |  | 5 | 5 | 50.85 | 254.25 |  |  | 0 | получено
7 | Бокорезы с диэлектрическими ручками 220 мм. | шт |  |  |  |  | 2 | 27: 3; 34: 5 |  | 7 | 5 | 5 | 17 | 135.89 | 2310.13 |  |  | 0
8 | Бокорезы Стайл 250 мм. до 1000 В Арт. 50606 | шт | 20 |  |  |  |  | 34: 20 |  | 2 | 10 | 20 | 32 | 130 | 4160 |  |  | 0
9 | Брезент | кв.м. | [34 empty] | 60 | 1 | 61 | 96 | 5856 |  |  | 0 | bar: 23; 34
10 | Бронестекло ВЗ (480*580) | м² |  | 0.303 |  |  |  | 34: 0.303 |  |  | 0.303 | 0.303 | 0.606 | 36 | 21.816 |  |  | 0
11 | Бур SDS+ Ø 8,0х250 мм | шт | [5 empty] | 20: 1; 21: 1; 34: 2 |  |  | 1 | 2 | 3 | 240 | 720 |  |  | 0
12 | Бур SDS+ Ø 6,0х200х260 | шт | [5 empty] | 34: 0 |  |  |  | 0 | 0 |  | 0 |  |  | 0
13 | Бур SDS+ Ø 12,0х250 мм | шт | 1 |  |  |  |  | 20: 1; 21: 1; 34: 3 |  | 3 | 1 | 3 | 7 | 233.48 | 1634.36 |  |  | 0 | получено
14 | Бур SDS+ Ø 10,0х260 мм | шт | [5 empty] | 34: 0 |  |  |  | 0 | 0 |  | 0 |  |  | 0
15 | Бур SDS Ø 8,0×160 мм | шт | 2 |  |  |  |  | 20: 1; 34: 3 |  | 1 |  | 3 | 4 | 71.61 | 286.44 |  |  | 0 | получено
16 | Бур SDS Ø 8,0×100 мм | шт |  | 2 |  |  | 1 | 34: 3 |  | 2 | 4 | 3 | 9 | 175.34 | 1578.06 |  |  | 0
17 | Бур SDS Ø 6х210 мм | шт | [5 empty] | 34: 0 |  |  |  | 0 | 0 | 45.76 | 0 |  |  | 0
18 | Бур SDS Ø 6,0×160 мм | шт | 45 |  |  |  |  | 20: 4; 21: 1; 23: 2; 34: 52 |  | 31 | 45 | 52 | 128 | 51.78 | 6627.84 |  |  | 0 | получено
19 | Бур SDS Ø 6,0×110 мм | шт |  | 2 |  |  | 1 | 20: 4; 23: 2; 27: 2; 34: 11 |  | 26 | 7 | 11 | 44 | 61.7 | 2714.8 |  |  | 0 | получено
20 | Бур SDS Ø 25,0х1200 мм | шт | 1 | [34 empty] | 1 | 1 | 156.21 | 156.21 |  |  | 0 | bar: 34
21 | Бур SDS+Ø 20,0х600 мм | шт | [35 empty] | 1 | 1 | 156.21 | 156.21 |  |  | 0 | bar: 23; 34
22 | Бур SDS Ø 22,0х600 мм | шт |  | 1 |  |  |  | 23: 1; 34: 2 |  | 1 | 1 | 2 | 4 | 420 | 1680 |  |  | 0
23 | Бур SDS Ø 22,0х1000 мм | шт | 1 |  |  |  |  | 9: 1; 10: 1; 11: 1; 12: 1; 14: 1; 20: 1; 34: 7 |  | 6 | 3 | 7 | 16 | 420 | 6720 |  |  | 0
24 | Бур SDS Ø 28,0х600 мм | шт |  |  |  |  | 1 | [30 empty] | 1 | 1 | 420 | 420 |  |  | 0 | bar: 34
25 | Бур SDS Ø 18,0х800 мм | шт | [5 empty] | 9: 1; 17: 1; 18: 2; 34: 4 |  | 3 | 1 | 4 | 8 | 790 | 6320 |  |  | 0
26 | Бур SDS Ø 18,0х600 мм | шт |  |  |  |  | 1 | [30 empty] | 1 | 1 | 440.68 | 440.68 |  |  | 0 | bar: 34
27 | Бур SDS Ø 18,0х450 мм | шт | [5 empty] | 18: 6; 34: 6 |  | 2 | 6 | 6 | 14 | 440.68 | 6169.52 |  |  | 0
28 | Бур SDS Ø 18,0х400 мм | шт |  | 1 |  |  |  | 17: 2; 23: 1; 34: 4 |  | 3 | 3 | 4 | 10 | 658.25 | 6582.5 |  |  | 0
29 | Бур SDS Ø 18,0х1000 мм | шт | 1 | [32 empty] | 1 |  | 1 | 2 | 2241.53 | 4483.06 |  |  | 0 | получено | bar: 34
30 | Бур SDS Ø 16,0х400 мм | шт |  | 1 |  |  |  | 17: 2; 21: 1; 23: 1; 34: 5 |  | 5 | 3 | 5 | 13 | 458.25 | 5957.25 |  |  | 0
31 | Бур SDS Ø 12,0х160 мм | шт | 2 | 1 |  |  |  | 20: 1; 23: 2; 34: 6 |  | 2 | 3 | 6 | 11 | 268.64 | 2955.04 |  |  | 0
32 | Бур SDS Ø 10х310 мм | шт | [5 empty] | 34: 0 |  |  |  | 0 | 0 | 97.32 | 0 |  |  | 0
33 | Бур SDS Ø 10,0х160 мм | шт | 2 | 2 |  |  |  | 21: 1; 34: 5 |  | 3 | 4 | 5 | 12 | 63.99 | 767.88 |  |  | 0 | получено
34 | Бур SDS Ø 10,0х1000 мм | шт | [35 empty] | 1 | 1 | 230 | 230 |  |  | 0 | bar: 20; 34
35 | Бур SDS Ø 10,0х100 мм | шт |  |  |  |  | 1 | 23: 2; 34: 3 |  | 1 | 2 | 3 | 6 | 187.25 | 1123.5 |  |  | 0
36 | Вал гибкий Ø 10,0 мм | м | [5 empty] | 34: 0 |  |  |  | 0 | 0 |  | 0 |  |  | 0
37 | Вал гибкий Ø 12,0 мм | м | [5 empty] | 34: 0 |  |  |  | 0 | 0 | 0.18 | 0 |  |  | 0
38 | Вал гибкий Ø 14,0 мм L=20 м (с ручкой) | м |  |  |  |  | 2 | 34: 2 |  |  |  | 2 | 2 | 4754 | 9508 |  |  | 0
39 | Вал гибкий Ø 14,0 мм L=20м | шт | [5 empty] | 34: 0 |  | 1 |  | 0 | 1 | 4754 | 4754 |  |  | 0
40 | Вал гибкий Ø 14,0 мм L=30м | шт | [5 empty] | 34: 0 |  |  |  | 0 | 0 | 54.21 | 0 |  |  | 0
41 | Вал гибкий Ø 15,0 мм | м | [5 empty] | 34: 0 |  |  |  | 0 | 0 | 0.37 | 0 |  |  | 0
42 | Вал гибкий Ø 16,0 мм | м | [5 empty] | 34: 0 |  |  |  | 0 | 0 |  | 0 |  |  | 0
43 | Вал гибкий Ø 20,0 мм L=30 м (с ручкой) | м | [5 empty] | 34: 0 |  |  |  | 0 | 0 |  | 0 |  |  | 0
44 | Вал гибкий Ø 4,0 мм | м | [5 empty] | 34: 0 |  |  |  | 0 | 0 |  | 0 |  |  | 0
45 | Вал гибкий Ø 6,0 мм | м | [5 empty] | 34: 0 |  |  |  | 0 | 0 | 14.12 | 0 |  |  | 0
46 | Вал гибкий Ø 6,0 мм L=10 м (с ручкой) | шт | [5 empty] | 34: 0 |  |  |  | 0 | 0 | 90 | 0 |  |  | 0
47 | Вал гибкий сантехнический Ø 10,0 мм L=20 м (с ручкой) | шт |  |  |  |  | 2 | 14: 1; 15: 2; 34: 5 |  | 2 |  | 5 | 7 | 4754 | 33278 |  |  | 0
48 | Вал гибкий сантехнический Ø 10,0 мм L=5 м (с ручкой) | шт | [5 empty] | 10: 5; 11: 5; 12: 5; 14: 5; 15: 2; 20: 1; 34: 23 |  | 21 | 23 | 23 | 67 | 4754 | 318518 |  |  | 0
49 | Вал гибкий сантехнический Ø 16,0 мм L=10 м (с ручкой) | шт | [5 empty] | 10: 1; 11: 1; 12: 1; 14: 1; 34: 4 |  |  | 1 | 4 | 5 | 7092 | 35460 |  |  | 0
50 | Вал гибкий сантехнический Ø 16,0 мм L=15 м (с ручкой) | м | [5 empty] | 15: 2; 34: 2 |  | 2 | 32 | 2 | 36 | 7092 | 255312 |  |  | 0
51 | Вал гибкий сантехнический Ø 16,0 мм L=20 м (с ручкой) | м | [33 empty] | 2 | 12 | 1 | 15 | 7092 | 106380 |  |  | 0 | bar: 14; 34
52 | Вал гибкий сантехнический Ø 16,0 мм L=30 м (с ручкой) | м | [5 empty] | 8: 1; 9: 1; 14: 1; 15: 2; 34: 5 |  | 2 | 3 | 5 | 10 | 7092 | 70920 |  |  | 0
53 | Вал гибкий сантехнический Ø 16,0 мм L=5 м (с ручкой) | шт | [5 empty] | 34: 0 |  |  |  | 0 | 0 |  | 0 |  |  | 0
54 | Вал гибкий сантехнический Ø 6,0 мм L=12 м (с ручкой) | шт | [5 empty] | 34: 0 |  |  |  | 0 | 0 |  | 0 |  |  | 0
55 | Вал гибкий сантхнический Ø 12,0 мм L=10 м (с ручкой) | шт | [5 empty] | 34: 0 |  |  |  | 0 | 0 |  | 0 |  |  | 0
56 | Вал гибкий сантхнический Ø 12,0 мм L=15 м (с ручкой) | шт |  |  |  |  | 2 | 14: 1; 15: 2; 34: 5 |  | 5 | 3 | 5 | 13 | 8242 | 107146 |  |  | 0
57 | Вал гибкий сантхнический Ø 12,0 мм L=30 м (с ручкой) | шт |  |  |  |  | 3 | 34: 3 |  |  |  | 3 | 3 | 8242 | 24726 |  |  | 0
58 | Вал гибкий сантхнический Ø 14,0 мм L=15 м (с ручкой) | шт | [5 empty] | 8: 1; 9: 1; 10: 1; 11: 1; 14: 1; 15: 2; 34: 7 |  | 8 | 5 | 7 | 20 | 2500 | 50000 |  |  | 0
59 | Валик поролоновый L=150 мм. | шт |  | 10 |  |  |  | 9: 1; 34: 11 |  | 10 | 4 | 11 | 25 | 51.3 | 1282.5 |  |  | 0
60 | Валик с меховой шубкой L=200-220 мм. | шт |  | 10 |  |  |  | 9: 1; 23: 4; 34: 15 |  | 10 | 11 | 15 | 36 | 126.49 | 4553.64 |  |  | 0
61 | Ванна оцинкованная стальная (для вывозки шлака) | шт | [5 empty] | 34: 0 |  |  |  | 0 | 0 |  | 0 |  |  | 0
62 | Вата нестирильная | уп. | [5 empty] | 34: 0 |  | 20 | 30 | 0 | 50 | 115 | 5750 |  |  | 0
63 | Ведро оцинкованное 10-12л | шт |  | 5 | 20 |  | 15 | 8: 11; 9: 5; 14: 1; 17: 3; 19: 6; 20: 4; 22: 5; 28: 5; 34: 80 |  | 52 |  | 80 | 132 | 80.54 | 10631.28 |  |  | 0
64 | Ведро пластмассовое 10-12л | шт |  | 2 | 5 |  |  | 8: 3; 20: 4; 34: 14 |  | 14 |  | 14 | 28 | 52.63 | 1473.64 |  |  | 0
65 | Ведро эмалированное | шт | [5 empty] | 34: 0 |  |  |  | 0 | 0 |  | 0 |  |  | 0
66 | Веник «Сорго» | шт |  |  | 20 |  | 10 | 9: 5; 27: 2; 28: 5; 34: 42 |  | 80 | 34 | 42 | 156 | 67.5 | 10530 |  |  | 0
67 | Веник капроновый | шт | [5 empty] | 8: 6; 34: 6 |  |  | 6 | 6 | 12 | 67.5 | 810 |  |  | 0
68 | Верёвка (канат) пеньковая Ø 10 мм КПП 1м | м | [5 empty] | 34: 0 |  |  |  | 0 | 0 |  | 0 |  |  | 0
69 | Верёвка (канат) пеньковая Ø 10 мм, L=10м (трос свивка) | м | [5 empty] | 34: 0 |  |  |  | 0 | 0 |  | 0 |  |  | 0
70 | Верёвка (канат) пеньковая Ø 12 мм | м | [5 empty] | 34: 0 |  |  |  | 0 | 0 | 19.5 | 0 |  |  | 0
71 | Верёвка (канат) пеньковая Ø 18-20 мм | м |  |  | 100 |  | 50 | 34: 150 |  | 200 | 240 | 150 | 590 | 22.77 | 13434.3 |  |  | 0
72 | Вешалки - плечики | шт |  | 16 |  |  |  | 9: 5; 34: 21 |  | 22 | 5 | 21 | 48 | 230 | 11040 |  |  | 0
73 | Вилы с черенком | шт |  |  |  |  | 2 | 34: 2 |  |  |  | 2 | 2 | 521 | 1042 |  |  | 0
74 | Водомер (счётчик воды) ВСКМ 90.15 | шт | 1 | [32 empty] | 10 | 10 | 1 | 21 | 440.68 | 9254.28 |  |  | 0 | bar: 34
75 | Водомер (счётчик воды) ВСКМ 90.20 | шт |  |  |  |  | 4 | 34: 4 |  | 20 |  | 4 | 24 | 524.41 | 12585.84 |  |  | 0
76 | Водомер (счётчик воды) ВСКМ 90.25 | шт |  |  |  |  | 3 | 34: 3 |  | 21 |  | 3 | 24 | 1597.71 | 38345.04 |  |  | 0
77 | Водомер (счётчик воды) ВСКМ 90.32 | шт |  |  |  |  | 8 | 34: 8 |  | 20 |  | 8 | 28 | 1926.19 | 53933.32 |  |  | 0
78 | Водомер (счётчик воды) ВСКМ 90.40 | шт |  |  |  |  | 4 | 34: 4 |  | 27 |  | 4 | 31 | 2696.95 | 83605.45 |  |  | 0
79 | Водомер (счётчик воды) ВСКМ 90.50 | шт | [5 empty] | 27: 5; 34: 5 |  | 7 | 5 | 5 | 17 | 3788.98 | 64412.66 |  |  | 0
80 | Водомер (счётчик воды) КВМ-50 (ОАО "Завод водоприбор" г. Москва | шт | [33 empty] | 4 | 1 | 1 | 6 | 42780 | 256680 |  |  | 0 | bar: 27; 34
81 | Водомер (счётчик воды) КВМ-80 (ОАО "Завод водоприбор" г. Москва | шт | [33 empty] | 3 |  | 1 | 4 | 44300 | 177200 |  |  | 0 | bar: 27; 34
82 | Водомер (счётчик воды) СКБ-25 (ОАО "Завод водоприбор" г. Москва) | шт | [5 empty] | 27: 10; 34: 10 |  | 10 | 10 | 10 | 30 | 5500 | 165000 |  |  | 0
83 | Водомер (счётчик воды) СКБ-32 (ОАО "Завод водоприбор" г. Москва) | шт | [5 empty] | 27: 3; 34: 3 |  | 5 | 3 | 3 | 11 | 5500 | 60500 |  |  | 0
84 | Водомер (счётчик воды) СТВ-80 | шт | [5 empty] | 34: 0 |  |  |  | 0 | 0 | 1253.53 | 0 |  |  | 0
85 | Водомер (счётчик воды) СТВГ-100 | шт | [5 empty] | 34: 0 |  |  |  | 0 | 0 |  | 0 |  |  | 0
86 | Вставка для штампа | шт | [5 empty] | 34: 0 |  |  |  | 0 | 0 |  | 0 |  |  | 0
87 | Гайка Богданова с ВР 2" | шт | [5 empty] | 34: 0 |  |  |  | 0 | 0 |  | 0 |  |  | 0
88 | Гайка Богданова с НР 2" | шт | [5 empty] | 34: 0 |  |  |  | 0 | 0 |  | 0 |  |  | 0
89 | Гвоздодёр | шт |  | 4 |  |  | 1 | 8: 2; 34: 7 |  | 4 |  | 7 | 11 | 350 | 3850 |  |  | 0
90 | Гигрометр психометрический ВИТ-1 | шт | [5 empty] | 34: 0 |  |  |  | 0 | 0 |  | 0 |  |  | 0
91 | Гигрометр психометрический ВИТ-2 (15+40) | шт | [5 empty] | 34: 0 |  |  |  | 0 | 0 | 203.39 | 0 |  |  | 0
92 | Гигрометр психометрический с таблицей | шт | [5 empty] | 34: 0 |  |  |  | 0 | 0 |  | 0 |  |  | 0
93 | Гильза для ТЭМ-110-01-А-L60 | шт | [5 empty] | 34: 0 |  |  |  | 0 | 0 | 230 | 0 |  | 6 | 1380 | получено
| Головка муфтовая соеденительная всасывающая ГМВ-100 | шт | [5 empty] | 34: 0 |  |  |  | 0 | 0 | 330 | 0 |  | 1 | 330 | получено
94 | Грабли веерные с черенком | шт |  |  |  |  | 3 | 34: 3 |  |  |  | 3 | 3 | 340 | 1020 |  |  | 0
95 | Грабли с черенком | шт |  |  |  |  | 15 | 34: 15 |  |  |  | 15 | 15 | 45.6 | 684 |  |  | 0
96 | Губка для мытья посуды | шт |  |  |  |  | 10 | 9: 5; 20: 3; 21: 4; 28: 10; 34: 32 |  | 38 | 5 | 32 | 75 | 10 | 750 |  |  | 0
97 | Датчик температуры ДТКБ-53 | щт | [5 empty] | 34: 0 |  |  |  | 0 | 0 | 798.8 | 0 |  |  | 0
98 | Датчик температуры КТПТР-01 L=60мм т/у | шт | [5 empty] | 34: 0 |  |  |  | 0 | 0 | 1441 | 0 |  | 3 | 4323 | получено
| Датчик температуры поверхности ESM-11 | шт | [5 empty] | 34: 0 |  |  |  | 0 | 0 | 1819.36 | 0 |  | 1 | 1819.36 | получено
| Датчик температуры ESMТ | шт | [5 empty] | 34: 0 |  |  |  | 0 | 0 | 1819.36 | 0 |  | 1 | 1819.36 | получено
99 | Диск (круг) отрезной по металлу Ду= 230х2,5х22 | шт | 20 |  | 20 |  | 150 | 8: 20; 14: 30; 18: 100; 20: 30; 23: 40; 27: 25; 34: 435 |  | 290 |  | 435 | 725 | 28.47 | 20640.75 |  |  | 0 | получено
100 | Диск (круг) отрезной по металлу Ду=115х2,5х22 | шт | [5 empty] | 34: 0 |  |  |  | 0 | 0 | 1200 | 0 |  |  | 0
101 | Диск (круг) отрезной по металлу Ду=125х2,5х22 | шт | 10 |  |  |  | 50 | 9: 20; 10: 10; 11: 10; 12: 10; 14: 30; 15: 50; 18: 100; 34: 290 |  | 210 | 15 | 290 | 515 | 15.25 | 7853.75 |  |  | 0 | получено
102 | Диск (круг) отрезной по металлу Ду=150х2,5х22 | шт | [5 empty] | 8: 20; 10: 10; 11: 10; 12: 10; 14: 20; 18: 100; 34: 170 |  | 150 | 120 | 170 | 440 | 14.75 | 6490 |  |  | 0
103 | Диск (круг) отрезной по металлу Ду=180х2,5х22 | шт | [5 empty] | 8: 40; 9: 20; 18: 10; 23: 20; 34: 90 |  | 150 |  | 90 | 240 | 19.07 | 4576.8 |  |  | 0
104 | Диспенсер для выдачи одноразовых полотенец | шт | [5 empty] | 34: 0 |  |  |  | 0 | 0 | 189 | 0 |  |  | 0
105 | Диспенсер для выдачи туалетной бумаги | шт | [5 empty] | 34: 0 |  |  |  | 0 | 0 | 189 | 0 |  |  | 0
106 | Диспенсер-дозатор для жидкого мыла | шт | [5 empty] | 34: 0 |  |  |  | 0 | 0 |  | 0 |  |  | 0
107 | Доводчик для двери (30-50 кг) | шт | 2 |  |  |  |  | 9: 2; 34: 4 |  | 7 | 6 | 4 | 17 | 474.58 | 8067.86 |  | 1 | 474.58 | получено
108 | Ёмкость п/э для воды 0,5 л | шт | [5 empty] | 34: 0 |  |  |  | 0 | 0 |  | 0 |  |  | 0
109 | Ёмкость п/э для воды 40 л | шт | [5 empty] | 34: 0 |  |  |  | 0 | 0 |  | 0 |  |  | 0
110 | Жир паяльный | кг | [5 empty] | 34: 0 |  | 5 |  | 0 | 5 | 321 | 1605 |  |  | 0
111 | Зеркало в обрамлении (бок.от авто 300х200 мм.) | шт | [5 empty] | 34: 0 |  |  |  | 0 | 0 |  | 0 |  |  | 0
112 | Зубило канальное для перфоратора "BOSH" SDS+ L=300 мм. | шт |  |  |  |  | 2 | 8: 2; 34: 4 |  | 1 | 6 | 4 | 11 | 423.43 | 4657.73 |  |  | 0
113 | Зубило плоское для перфоратора "BOSH" SDS+ 250х20 мм. | шт | [5 empty] | 34: 0 |  | 3 |  | 0 | 3 | 252.12 | 756.36 |  |  | 0
114 | Зубило плоское для перфоратора "BOSH" SDS+ 300х18 мм. | шт | [5 empty] | 34: 0 |  |  |  | 0 | 0 | 122.03 | 0 |  |  | 0
115 | Зубило плоское для перфоратора "BOSH" SDS+ 250х40 мм. | шт | [5 empty] | 34: 0 |  |  |  | 0 | 0 | 415.25 | 0 |  |  | 0
116 | Зубило плоское для перфоратора "BOSH" SDS+ L=300 мм. | шт | 1 | 2 |  |  |  | 8: 3; 34: 6 |  |  |  | 6 | 6 | 248 | 1488 |  |  | 0
117 | Зубило плоское для перфоратора "BOSH" SDS+ L=400 мм. | шт | [5 empty] | 34: 0 |  |  |  | 0 | 0 | 269 | 0 |  |  | 0
118 | Зубило слесарное 200-250 мм. | шт |  |  |  |  | 10 | 34: 10 |  |  | 10 | 10 | 20 | 5667.8 | 113356 |  |  | 0
119 | Индикатор двухполюсной ПИН 90-2М | шт | [5 empty] | 34: 0 |  |  |  | 0 | 0 |  | 0 |  |  | 0
120 | Инструмент для рубки кустарника типа "Мачете" | шт |  |  |  |  | 2 | 23: 2; 34: 4 |  |  |  | 4 | 4 | 354 | 1416 |  |  | 0
121 | Канат (трос) ст. в изоляции PVC 4/6 мм. | м | [5 empty] | 34: 0 |  |  |  | 0 | 0 |  | 0 |  |  | 0
122 | Канат (трос) стальной Ø 5,0 мм (с полимерным покрытием) | м | [5 empty] | 34: 0 |  |  |  | 0 | 0 |  | 0 |  |  | 0
123 | Канат (трос) стальной Ø 6,0 мм (с полимерным покрытием) | м | [5 empty] | 34: 0 |  |  |  | 0 | 0 |  | 0 |  |  | 0
124 | Канат (трос) стальной Ø12 мм L=12 (для тали) | шт | [5 empty] | 34: 0 |  |  |  | 0 | 0 |  | 0 |  |  | 0
125 | Канат (трос) стальной Ø12 мм правой свивки | м | [5 empty] | 34: 0 |  |  |  | 0 | 0 |  | 0 |  |  | 0
126 | Канат (трос) стальной Ø13 мм L=16 (для тали) | шт | [5 empty] | 34: 0 |  |  |  | 0 | 0 |  | 0 |  |  | 0
127 | Канат (трос) стальной Ø20 мм | м | [5 empty] | 8: 100; 34: 100 |  |  |  | 100 | 100 | 27.75 | 2775 |  |  | 0
128 | Канат капроновый Д=12-14 мм | м | [5 empty] | 34: 0 |  |  |  | 0 | 0 | 35.58 | 0 |  |  | 0
129 | Канат капроновый Д=16-20 мм | м |  |  |  |  | 50 | 7: 50; 34: 100 |  | 50 | 50 | 100 | 200 | 64.61 | 12922 |  |  | 0
130 | Канат полиамидный Д=15 мм | м | [5 empty] | 19: 60; 20: 20; 23: 60; 34: 140 |  | 60 | 52 | 140 | 252 | 65 | 16380 |  |  | 0
131 | Канат стальной ГОСТ 3069-80, с орг. Сердеч. Ø 17,8 мм | м | [5 empty] | 34: 0 |  | 60 |  | 0 | 60 | 65 | 3900 |  |  | 0
132 | Канистра металлическая для ГСМ 20 л | шт |  |  |  |  | 4 | 19: 6; 20: 1; 21: 2; 34: 13 |  | 5 | 10 | 13 | 28 | 974.58 | 27288.24 |  |  | 0
133 | Кельма штукатура | шт | [5 empty] | 34: 0 |  |  |  | 0 | 0 | 71.19 | 0 |  |  | 0
134 | Керн слесарный 200-250 мм. | шт | [5 empty] | 34: 0 |  |  |  | 0 | 0 | 3181.36 | 0 |  |  | 0
135 | Кисть "Ракля" 120х30 мм | шт |  | 15 |  |  |  | 34: 15 |  | 10 | 10 | 15 | 35 | 115 | 4025 |  |  | 0
136 | Кисть "Ракля" 150х50 мм | шт |  | 15 |  |  |  | 34: 15 |  | 10 | 10 | 15 | 35 | 113 | 3955 |  |  | 0
137 | Кисть (флейц) шир. 50 мм | шт |  | 10 |  |  |  | 34: 10 |  | 8 | 5 | 10 | 23 | 41.5 | 954.5 |  |  | 0
138 | Кисть (флейц) шир. 65 мм | шт |  | 10 |  |  | 5 | 9: 1; 34: 16 |  | 5 | 6 | 16 | 27 | 79.74 | 2152.98 |  |  | 0
139 | Кисть (флейц) шир. 75 мм | шт |  | 10 |  |  |  | 34: 10 |  | 5 |  | 10 | 15 | 75 | 1125 |  |  | 0
140 | Кисть (флейц) шир. 80 мм | шт |  | 10 |  |  |  | 34: 10 |  | 10 | 10 | 10 | 30 | 35.85 | 1075.5 |  |  | 0
141 | Кисть (флейц) шир.100 мм | шт |  | 10 |  |  |  | 9: 1; 34: 11 |  | 13 | 9 | 11 | 33 | 162.76 | 5371.08 |  |  | 0
142 | Кисть (флейц) шир.150 мм | шт | [5 empty] | 34: 0 |  |  |  | 0 | 0 |  | 0 |  |  | 0
143 | Кисть (флейц) шир.22 мм (щетина) | шт |  | 15 |  |  | 10 | 34: 25 |  | 5 | 5 | 25 | 35 | 36 | 1260 |  |  | 0
144 | Кисть (флейц) шир.30мм | шт |  | 10 |  |  |  | 23: 2; 34: 12 |  | 8 | 5 | 12 | 25 | 39 | 975 |  |  | 0
145 | Кисть для побелки (круглая) | шт |  | 20 |  |  |  | 34: 20 |  | 24 | 21 | 20 | 65 | 49 | 3185 |  |  | 0
146 | Кисть для побелки (флейц) | шт |  | 10 |  |  |  | 9: 1; 34: 11 |  | 12 | 11 | 11 | 34 | 45 | 1530 |  |  | 0
147 | Кисть для радиаторов 40 мм | шт |  | 10 |  |  |  | 9: 1; 34: 11 |  | 10 | 11 | 11 | 32 | 36 | 1152 |  |  | 0
148 | Кисть для радиаторов 50 мм | шт |  | 10 |  |  |  | 34: 10 |  | 10 | 6 | 10 | 26 | 30 | 780 |  |  | 0
149 | Кисть для радиаторов 70 мм | шт |  | 10 |  |  |  | 9: 1; 34: 11 |  | 10 | 11 | 11 | 32 | 39 | 1248 |  |  | 0
150 | Кисть макловица 120х50 мм | шт |  | 10 |  |  |  | 23: 4; 34: 14 |  | 10 | 11 | 14 | 35 | 72.15 | 2525.25 |  |  | 0
151 | Клещи | шт | [5 empty] | 34: 0 |  |  |  | 0 | 0 |  | 0 |  |  | 0
152 | Клещи обжимные (IEK) КО-01 | шт | 2 |  |  |  |  | 34: 2 |  | 2 | 2 | 2 | 6 | 265 | 1590 |  |  | 0
153 | Клещи обжимные (IEK) КО-02 | шт | 2 |  |  |  |  | 34: 2 |  | 2 | 2 | 2 | 6 | 265 | 1590 |  |  | 0
154 | Клещи обжимные (IEK) КО-05Е | шт | 2 |  |  |  |  | 34: 2 |  | 2 | 2 | 2 | 6 | 265 | 1590 |  |  | 0
155 | Клещи обжимные (IEK) КО-06Е | шт | 1 | [32 empty] | 1 | 1 | 1 | 3 | 265 | 795 |  |  | 0 | bar: 34
156 | Клещи пломбировочные | шт | [5 empty] | 34: 0 |  |  |  | 0 | 0 |  | 0 |  |  | 0
157 | Клупп (набор 7 предметов) | компл |  |  |  |  | 3 | 8: 1; 11: 1; 14: 3; 15: 3; 18: 1; 34: 12 |  | 6 | 11 | 12 | 29 | 680 | 19720 |  |  | 0
158 | Клупп (набор Ермак) | компл | [5 empty] | 34: 0 |  |  |  | 0 | 0 |  | 0 |  |  | 0
159 | Клупп с трещеткой на ½" | компл | [5 empty] | 7: 2; 8: 1; 34: 3 |  |  | 2 | 3 | 5 | 680 | 3400 |  |  | 0
160 | Клупп с трещеткой на ¾"-1" | компл | [5 empty] | 7: 2; 8: 1; 34: 3 |  |  | 2 | 3 | 5 | 680 | 3400 |  |  | 0
161 | Клупп с трещеткой на 1 1/4" | компл | [5 empty] | 34: 0 |  |  |  | 0 | 0 | 35 | 0 |  |  | 0
162 | Клупп с трещеткой на 1" | компл | [5 empty] | 34: 0 |  |  |  | 0 | 0 |  | 0 |  |  | 0
163 | Ключ газовый №0 | шт |  |  | 2 |  |  | 7: 5; 8: 7; 9: 1; 10: 12; 11: 11; 12: 14; 14: 2; 15: 3; 20: 1; 27: 3; 34: 61 |  | 55 | 55 | 61 | 171 | 103.56 | 17708.76 |  |  | 0
164 | Ключ газовый №1 | шт | 2 |  | 5 |  |  | 7: 5; 8: 9; 9: 1; 20: 2; 23: 2; 27: 3; 34: 29 |  | 27 | 29 | 29 | 85 | 186.3 | 15835.5 |  |  | 0
165 | Ключ газовый №2 | шт | 1 |  | 5 |  | 16 | 7: 5; 8: 9; 9: 1; 20: 2; 21: 1; 23: 4; 34: 44 |  | 38 | 46 | 44 | 128 | 228.6 | 29260.8 |  |  | 0
166 | Ключ газовый №3 | шт | 1 |  |  |  | 16 | 7: 2; 9: 1; 14: 1; 15: 3; 19: 6; 20: 2; 21: 1; 23: 4; 34: 37 |  | 23 | 33 | 37 | 93 | 426.6 | 39673.8 |  |  | 0
167 | Ключ газовый №4 | шт |  |  |  |  | 1 | 7: 1; 20: 1; 34: 3 |  | 7 | 2 | 3 | 12 | 450.65 | 5407.8 |  |  | 0
168 | Ключ газовый №5 | шт |  |  |  |  | 1 | 7: 1; 20: 1; 34: 3 |  | 3 | 2 | 3 | 8 | 650 | 5200 |  |  | 0
169 | Ключ комбинированный "Стандарт" на 19 Арт. 63119 | шт | [5 empty] | 20: 2; 34: 2 |  | 2 |  | 2 | 4 | 25 | 100 |  |  | 0
170 | Ключ комбинированный "Стандарт" на 22 Арт. 63122 | шт | [5 empty] | 20: 2; 34: 2 |  | 2 |  | 2 | 4 | 25 | 100 |  |  | 0
171 | Ключ комбинированный "Стандарт" на 24 Арт. 63124 | шт | [5 empty] | 20: 2; 34: 2 |  | 2 |  | 2 | 4 | 25 | 100 |  |  | 0
172 | Ключ комбинированный "Стандарт" на 27 Арт. 63127 | шт | [5 empty] | 20: 2; 34: 2 |  | 2 |  | 2 | 4 | 25 | 100 |  |  | 0
173 | Ключ накидной 12*13 | шт | [5 empty] | 23: 4; 34: 4 |  |  |  | 4 | 4 | 25.14 | 100.56 |  |  | 0
174 | Ключ накидной 13*14 | шт | [5 empty] | 8: 1; 23: 4; 27: 2; 34: 7 |  | 5 | 5 | 7 | 17 | 25.14 | 427.38 |  |  | 0
175 | Ключ накидной 14*17 | шт | [5 empty] | 8: 1; 23: 4; 27: 2; 34: 7 |  | 5 | 6 | 7 | 18 | 30.57 | 550.26 |  |  | 0
176 | Ключ накидной 17*19 | шт | [5 empty] | 23: 4; 27: 2; 34: 6 |  | 6 | 5 | 6 | 17 | 34.25 | 582.25 |  |  | 0
177 | Ключ накидной 19*22 | шт | [5 empty] | 8: 1; 23: 4; 34: 5 |  | 4 | 8 | 5 | 17 | 38.24 | 650.08 |  |  | 0
178 | Ключ накидной 22*24 | шт | [5 empty] | 8: 1; 23: 4; 27: 2; 34: 7 |  | 9 | 12 | 7 | 28 | 119.49 | 3345.72 |  |  | 0
179 | Ключ накидной 24*27 | шт | [5 empty] | 8: 1; 23: 4; 34: 5 |  | 6 | 15 | 5 | 26 | 123 | 3198 |  |  | 0
180 | Ключ накидной 27*30 | шт | [5 empty] | 8: 1; 19: 10; 23: 4; 34: 15 |  | 6 | 16 | 15 | 37 | 135 | 4995 |  |  | 0
181 | Ключ накидной 30*32 | шт | [5 empty] | 23: 4; 34: 4 |  |  |  | 4 | 4 | 145 | 580 |  |  | 0
182 | Ключ нестандартный на 21,23,25 (хромо-ванад.) | шт | [5 empty] | 34: 0 |  |  |  | 0 | 0 |  | 0 |  |  | 0
183 | Ключ разводной КР-19 | шт | [5 empty] | 34: 0 |  |  |  | 0 | 0 |  | 0 |  |  | 0
184 | Ключ разводной КР-30 | шт | [5 empty] | 34: 0 |  |  |  | 0 | 0 |  | 0 |  |  | 0
185 | Ключ разводной от 10 до 24мм | шт | [33 empty] | 2 | 1 | 1 | 4 | 152 | 608 |  |  | 0 | bar: 8; 34
186 | Ключ разводной от 10 до 30мм | шт | [5 empty] | 8: 4; 14: 5; 15: 3; 34: 12 |  | 9 | 8 | 12 | 29 | 152 | 4408 |  |  | 0
187 | Ключ рожковый 10*12 | шт |  |  |  |  | 2 | 23: 6; 34: 8 |  | 4 | 6 | 8 | 18 | 19.92 | 358.56 |  |  | 0
188 | Ключ рожковый 12*13 | шт | [5 empty] | 7: 2; 8: 2; 23: 6; 34: 10 |  | 4 | 10 | 10 | 24 | 21.51 | 516.24 |  |  | 0
189 | Ключ рожковый 12*14 | шт | [5 empty] | 20: 4; 23: 6; 34: 10 |  | 8 | 6 | 10 | 24 | 24.51 | 588.24 |  |  | 0
190 | Ключ рожковый 13*14 | шт |  |  | 5 |  | 2 | 8: 1; 20: 4; 23: 6; 34: 18 |  | 8 | 9 | 18 | 35 | 22.31 | 780.85 |  |  | 0
191 | Ключ рожковый 14*17 | шт |  |  | 5 |  | 2 | 7: 2; 8: 2; 20: 4; 23: 6; 34: 21 |  | 8 | 12 | 21 | 41 | 27.08 | 1110.28 |  |  | 0
192 | Ключ рожковый 17*19 | шт |  |  | 5 |  | 2 | 7: 2; 8: 2; 20: 4; 21: 1; 23: 6; 34: 22 |  | 8 | 16 | 22 | 46 | 33.46 | 1539.16 |  |  | 0
193 | Ключ рожковый 19*22 | шт |  |  | 5 |  | 2 | 7: 2; 20: 4; 21: 1; 23: 6; 34: 20 |  | 8 | 14 | 20 | 42 | 43.81 | 1840.02 |  |  | 0
194 | Ключ рожковый 22*24 | шт |  |  | 5 |  | 2 | 7: 4; 8: 2; 20: 4; 21: 1; 23: 6; 34: 24 |  | 12 | 22 | 24 | 58 | 60.54 | 3511.32 |  |  | 0
195 | Ключ рожковый 24*27 | шт |  |  | 5 |  | 2 | 9: 1; 21: 1; 23: 6; 34: 15 |  | 8 | 24 | 15 | 47 | 72.49 | 3407.03 |  |  | 0
196 | Ключ рожковый 27*30 | шт |  |  |  |  | 2 | 9: 1; 19: 10; 21: 1; 23: 6; 34: 20 |  | 8 | 15 | 20 | 43 | 81.25 | 3493.75 |  |  | 0
197 | Ключ рожковый 30*32 | шт |  |  |  |  | 2 | 21: 1; 23: 4; 34: 7 |  | 8 | 13 | 7 | 28 | 97.25 | 2723 |  |  | 0
198 | Ключ рожковый 32*36 | шт |  |  |  |  | 2 | 21: 1; 23: 4; 34: 7 |  | 4 | 6 | 7 | 17 | 100 | 1700 |  |  | 0
199 | Ключ рожковый 36*41 | шт | [5 empty] | 23: 2; 34: 2 |  | 4 | 4 | 2 | 10 | 110 | 1100 |  |  | 0
200 | Ключ рожковый 8*10 | шт |  |  |  |  | 2 | 7: 4; 23: 6; 34: 12 |  | 4 | 10 | 12 | 26 | 19.92 | 517.92 |  |  | 0
201 | Ключ трубный FIT 1 ½" | шт | [5 empty] | 9: 1; 10: 5; 11: 5; 12: 5; 14: 5; 15: 3; 18: 4; 34: 28 |  | 26 | 31 | 28 | 85 | 2400 | 204000 |  |  | 0
202 | Ключ трубный FIT 1" | шт | [5 empty] | 8: 2; 9: 1; 10: 12; 11: 11; 12: 14; 14: 10; 15: 3; 18: 4; 34: 57 |  | 49 | 54 | 57 | 160 | 2400 | 384000 |  |  | 0
203 | Ключ трубный Халилова КТНд 89-132 | шт | [5 empty] | 34: 0 |  |  |  | 0 | 0 |  | 0 |  |  | 0
204 | Ключ цепной размер захвата 1/4"-3/4" | шт | [5 empty] | 20: 2; 34: 2 |  | 2 |  | 2 | 4 | 700 | 2800 |  |  | 0
205 | Ключ цепной трубный 1/4"-3" | шт | [5 empty] | 20: 2; 34: 2 |  | 2 |  | 2 | 4 | 750 | 3000 |  |  | 0
206 | Ключ шарнирный КШС-108/127 | шт | [35 empty] | 1 | 1 | 750 | 750 |  |  | 0 | bar: 21; 34
207 | Ключ шарнирный КШС-146 | шт | [35 empty] | 1 | 1 | 750 | 750 |  |  | 0 | bar: 21; 34
208 | Ключ шарнирный КШС-168/196 | шт | [35 empty] | 1 | 1 | 750 | 750 |  |  | 0 | bar: 21; 34
209 | Коврик грязезащитный со скв.отв. 40*60 см | шт | [5 empty] | 34: 0 |  |  |  | 0 | 0 |  | 0 |  |  | 0
210 | Корщётка ручная (вогнутая) Арт. 38420 | шт | [5 empty] | 20: 2; 34: 2 |  |  |  | 2 | 2 | 55 | 110 |  |  | 0
211 | Корщётка ручная (удлиннёная) Арт. 38423 | шт | [5 empty] | 20: 2; 34: 2 |  |  | 6 | 2 | 8 | 55 | 440 |  |  | 0
212 | Корщётки ручная Арт. 38453 | набор | [5 empty] | 34: 0 |  |  |  | 0 | 0 |  | 0 |  |  | 0
213 | Кошма | кв.м. | [5 empty] | 34: 0 |  |  |  | 0 | 0 |  | 0 |  |  | 0
214 | Крафт-мешок (мешок бумажный) | шт |  | 100 |  |  |  | 34: 100 |  | 50 | 30 | 100 | 180 | 12.5 | 2250 |  |  | 0
215 | Крепление к огнетушителю ОП-4,5 (крюк металлический) | шт | 20 |  |  |  |  | 34: 20 |  |  |  | 20 | 20 | 12.5 | 250 |  |  | 0
216 | Круг шлифовальный Ø 200×32х20 25А25С11 26к322 | шт | [5 empty] | 34: 0 |  | 7 |  | 0 | 7 | 222.88 | 1560.16 |  |  | 0
217 | Круг шлифовальный Ø140×32х18 мелкой зернист | шт | [5 empty] | 34: 0 |  |  |  | 0 | 0 |  | 0 |  |  | 0
218 | Круг шлифовальный Ø150×30х32 (зеленый) | шт |  |  |  |  | 2 | 34: 2 |  | 6 | 2 | 2 | 10 | 98.35 | 983.5 |  |  | 0
219 | Круг шлифовальный Ø150×32х16 | шт | [5 empty] | 34: 0 |  |  |  | 0 | 0 |  | 0 |  |  | 0
220 | Круг шлифовальный Ø175×20х32 (зеленый) | шт |  |  |  |  | 2 | 34: 2 |  |  |  | 2 | 2 | 98.35 | 196.7 |  |  | 0
221 | Круг шлифовальный Ø230х6х2,2 мм | шт |  |  | 5 |  |  | 34: 5 |  | 5 | 5 | 5 | 15 | 170 | 2550 |  |  | 0
222 | Круг шлифовальный Ø300х20х32мм | шт | [5 empty] | 34: 0 |  |  |  | 0 | 0 | 360 | 0 |  |  | 0
223 | Круг шлифовальный ПП Ø 350х127х40 мм | шт | [5 empty] | 34: 0 |  |  |  | 0 | 0 | 114.41 | 0 |  |  | 0
224 | Круг шлифовальный ПП Ø300х127х40 мм 64С25СМ | шт | [5 empty] | 34: 0 |  |  |  | 0 | 0 | 24.58 | 0 |  |  | 0
225 | Круг шлифовальный ПП Ø300х127х40 мм 64С40СМ (зелёный) | шт |  |  |  |  | 4 | 34: 4 |  |  | 4 | 4 | 8 | 170 | 1360 |  |  | 0
226 | Круг шлифовальный ПП Ø300х40х76 мм (зелёный) | шт | [5 empty] | 34: 0 |  |  |  | 0 | 0 |  | 0 |  |  | 0
227 | Кружка мерная п/э пищевая V-1,0 л. | шт | [5 empty] | 34: 0 |  |  |  | 0 | 0 |  | 0 |  |  | 0
228 | Кувалда (2-3 кг) | шт | [5 empty] | 8: 2; 9: 2; 20: 1; 34: 5 |  | 10 |  | 5 | 15 | 150 | 2250 |  |  | 0
229 | Кувалда (5-8 кг) | шт |  |  |  |  | 2 | 8: 2; 9: 1; 20: 1; 34: 6 |  | 5 | 1 | 6 | 12 | 160 | 1920 |  |  | 0
230 | Кувалда (7-10 кг) | шт | [5 empty] | 28: 3; 34: 3 |  | 2 |  | 3 | 5 | 236.87 | 1184.35 |  |  | 0
231 | Кувалда со стеклопластиковой ручкой (2-3 кг) | шт | [5 empty] | 28: 5; 34: 5 |  |  |  | 5 | 5 | 154 | 770 |  |  | 0
232 | Кусачки L=220 мм.до 1000 В. | шт | [5 empty] | 8: 2; 34: 2 |  |  |  | 2 | 2 | 154 | 308 |  |  | 0
233 | Лазерный дальномер ( с функцией подсчёта площадей и объёмов) | шт | [5 empty] | 34: 0 |  |  |  | 0 | 0 |  | 0 |  |  | 0
234 | Лазы (когти) монтажные для ж/б опор № 1 | пар | [5 empty] | 34: 0 |  |  |  | 0 | 0 |  | 0 |  |  | 0
235 | Лазы (когти) монтажные по деревянным опорам № 1 | пар | [5 empty] | 34: 0 |  |  |  | 0 | 0 |  | 0 |  |  | 0
236 | Лазы (когти) монтажные по деревянным опорам № 2 | пар | [5 empty] | 34: 0 |  |  |  | 0 | 0 |  | 0 |  |  | 0
237 | Лазы (когти) универсальные ТУ 34 09.10220-94 | пар | [5 empty] | 34: 0 |  |  |  | 0 | 0 |  | 0 |  |  | 0
238 | Лампа паяльная "Rothenberger" | шт | [33 empty] | 1 |  | 1 | 2 | 1654 | 3308 |  |  | 0 | bar: 20; 34
239 | Лампа паяльная бензиновая | шт | 1 |  |  |  |  | 7: 2; 34: 3 |  | 7 |  | 3 | 10 | 584.75 | 5847.5 |  |  | 0
240 | Лента фиберглассовая в открытом пласт. корпусе 50 м | шт | [5 empty] | 34: 0 |  |  |  | 0 | 0 |  | 0 |  |  | 0
241 | Лестница трехсекционная алюм. H-7м | шт | [5 empty] | 34: 0 |  |  | 1 | 0 | 1 | 7020 | 7020 |  |  | 0
242 | Лестница-стремянка 2 м | шт |  | 1 |  |  |  | 14: 1; 15: 1; 34: 3 |  | 5 | 3 | 3 | 11 | 1417.17 | 15588.87 |  |  | 0
243 | Лестница-стремянка 2,5м | шт | 1 |  |  |  | 2 | 20: 1; 27: 1; 34: 5 |  | 2 | 4 | 5 | 11 | 1675.27 | 18427.97 |  |  | 0
244 | Лестница-стремянка 3 м | шт |  | 1 |  |  |  | 23: 1; 34: 2 |  | 1 | 1 | 2 | 4 | 3200 | 12800 |  |  | 0
245 | Лестница-стремянка 3.5м | шт |  |  |  |  | 1 | 10: 1; 11: 1; 12: 1; 14: 1; 17: 1; 34: 6 |  | 4 | 4 | 6 | 14 | 5673.46 | 79428.44 |  |  | 0
246 | Лестница-стремянка 4м | шт |  | 1 |  |  | 1 | 8: 1; 34: 3 |  | 2 | 2 | 3 | 7 | 6783.93 | 47487.51 |  |  | 0
247 | Лестница-стремянка 5м | шт | [5 empty] | 7: 5; 34: 5 |  | 4 | 5 | 5 | 14 | 5673.46 | 79428.44 |  |  | 0
248 | Лестница-стремянка 6м | шт | [5 empty] | 34: 0 |  |  |  | 0 | 0 | 106.56 | 0 |  |  | 0
249 | Лом | шт | 1 |  |  |  |  | 8: 1; 9: 1; 22: 2; 23: 4; 34: 9 |  |  |  | 9 | 9 | 297 | 2673 |  |  | 0
250 | Лопата деревянная | шт |  |  |  |  | 10 | 34: 10 |  | 4 |  | 10 | 14 | 148.2 | 2074.8 |  |  | 0
251 | Лопата капроновая для уборки снега (лопата двойная) | шт | [5 empty] | 34: 0 |  |  |  | 0 | 0 | 65 | 0 |  |  | 0
252 | Лопата снеговая капроновая с черенком | шт |  |  |  |  | 4 | 34: 4 |  | 14 | 10 | 4 | 28 | 357 | 9996 |  |  | 0
253 | Лопата совковая с черенком | шт | 3 |  | 10 |  | 10 | 8: 1; 10: 2; 12: 5; 14: 2; 17: 5; 20: 4; 23: 6; 28: 10; 34: 58 |  | 59 |  | 58 | 117 | 148.2 | 17339.4 |  |  | 0
254 | Лопата штыковая с черенком | шт | 3 |  | 10 |  | 10 | 8: 1; 10: 2; 12: 5; 14: 2; 17: 5; 20: 4; 23: 6; 34: 48 |  | 63 |  | 48 | 111 | 143.8 | 15961.8 |  |  | 0
255 | Манометр ацетиленовый 0,4 Мпа (4 кг/см.кв.) | шт | [5 empty] | 34: 0 |  |  |  | 0 | 0 | 3500 | 0 |  |  | 0
256 | Манометр ацетиленовый 4,0 Мпа (40 кг/см.кв.) | шт | [5 empty] | 34: 0 |  |  |  | 0 | 0 | 4510 | 0 |  |  | 0
257 | Манометр кислород. высокого давления (предел. изм. 25Мпа) | шт | [5 empty] | 8: 1; 9: 1; 23: 4; 34: 6 |  |  |  | 6 | 6 | 45 | 270 |  |  | 0
258 | Манометр кислород. низкого давления (предел изм. 2,5Мпа) | шт | [5 empty] | 8: 1; 9: 1; 23: 4; 34: 6 |  |  |  | 6 | 6 | 50 | 300 |  |  | 0
259 | Манометр пропановый (предел изм. 4кгс/см2) | шт | [5 empty] | 8: 1; 9: 1; 23: 4; 34: 6 |  |  |  | 6 | 6 | 44.07 | 264.42 |  |  | 0
260 | Манометр ТМ 210 Р М12х1,5 (снизу) 0-1.0 Мра кл 2.5 | шт | [5 empty] | 20: 4; 34: 4 |  |  |  | 4 | 4 | 320 | 1280 |  |  | 0
261 | Манометр ТМ 320 Р.00 (0-25 Мра) 12*1,5 1,5 | шт | [5 empty] | 34: 0 |  |  |  | 0 | 0 |  | 0 |  |  | 0
262 | Марля | м |  |  | 20 |  | 20 | 8: 20; 9: 20; 34: 80 |  | 60 |  | 80 | 140 | 8.54 | 1195.6 |  |  | 0
263 | Метла капроновая с ручкой | шт |  |  | 10 |  | 4 | 8: 6; 28: 5; 34: 25 |  | 24 | 21 | 25 | 70 | 75.6 | 5292 |  |  | 0
264 | Метчик М10 шаг основной | шт | [5 empty] | 8: 2; 34: 2 |  | 3 | 2 | 2 | 7 | 65.25 | 456.75 |  |  | 0
265 | Метчик М10*1 | шт | [33 empty] | 2 | 1 | 1 | 4 | 70 | 280 |  |  | 0 | bar: 8; 34
266 | Метчик М10*1,5 | шт |  |  |  |  | 10 | 8: 1; 34: 11 |  | 2 | 11 | 11 | 24 | 70 | 1680 |  |  | 0
267 | Метчик М12 шаг основной | шт | [5 empty] | 8: 2; 34: 2 |  | 3 | 12 | 2 | 17 | 87.25 | 1483.25 |  |  | 0
268 | Метчик М12 х 1,75 | шт |  |  |  |  | 10 | 34: 10 |  |  |  | 10 | 10 | 87.25 | 872.5 |  |  | 0
269 | Метчик М14 шаг основной | шт | [5 empty] | 8: 2; 34: 2 |  | 3 | 7 | 2 | 12 | 98.35 | 1180.2 |  |  | 0
270 | Метчик М14 шаг 2 | шт |  |  |  |  | 5 | 34: 5 |  |  |  | 5 | 5 | 98.35 | 491.75 |  |  | 0
271 | Метчик М16 шаг основной | шт | [5 empty] | 8: 2; 34: 2 |  | 3 | 7 | 2 | 12 | 98.35 | 1180.2 |  |  | 0
272 | Метчик М16*1,5 | шт | [5 empty] | 34: 0 |  |  |  | 0 | 0 |  | 0 |  |  | 0
273 | Метчик М16*2,0 | шт |  |  | 1 |  | 5 | 8: 1; 27: 3; 34: 10 |  | 3 | 6 | 10 | 19 | 98.35 | 1868.65 |  |  | 0
274 | Метчик М18 шаг основной | шт | [5 empty] | 34: 0 |  |  | 5 | 0 | 5 | 98.35 | 491.75 |  |  | 0
275 | Метчик М18*1,5 | шт | [5 empty] | 34: 0 |  |  |  | 0 | 0 |  | 0 |  |  | 0
276 | Метчик М18*2,5 | шт |  |  |  |  | 5 | 34: 5 |  |  |  | 5 | 5 | 98.35 | 491.75 |  |  | 0
277 | Метчик М20 шаг основной | шт | [5 empty] | 34: 0 |  |  | 5 | 0 | 5 | 34 | 170 |  |  | 0
278 | Метчик М20*1,5 | шт | [5 empty] | 34: 0 |  |  |  | 0 | 0 |  | 0 |  |  | 0
279 | Метчик М20*2,5 | шт |  |  |  |  | 5 | 34: 5 |  |  |  | 5 | 5 | 98.35 | 491.75 |  |  | 0
280 | Метчик М22 шаг основной | шт | [5 empty] | 34: 0 |  |  |  | 0 | 0 |  | 0 |  |  | 0
281 | Метчик М22*1,5 | шт | [5 empty] | 34: 0 |  |  |  | 0 | 0 | 75.42 | 0 |  |  | 0
282 | Метчик М22*2,5 | шт |  |  |  |  | 5 | 34: 5 |  |  |  | 5 | 5 | 98.35 | 491.75 |  |  | 0
283 | Метчик М24*1,5 | шт | [5 empty] | 34: 0 |  |  |  | 0 | 0 |  | 0 |  |  | 0
284 | Метчик М27*1,5 | шт | [5 empty] | 34: 0 |  |  |  | 0 | 0 |  | 0 |  |  | 0
285 | Метчик М6 шаг основной | шт | [5 empty] | 8: 2; 34: 2 |  | 3 | 2 | 2 | 7 | 22 | 154 |  |  | 0
286 | Метчик М8 шаг основной | шт | [5 empty] | 8: 2; 34: 2 |  | 3 | 2 | 2 | 7 | 23.45 | 164.15 |  |  | 0
287 | Метчик М8*1,25 | шт |  |  |  |  | 10 | 34: 10 |  | 2 |  | 10 | 12 | 23.45 | 281.4 |  |  | 0
288 | Метчик М8*1,5 | шт | [33 empty] | 2 | 11 | 1 | 14 | 36 | 504 |  |  | 0 | bar: 8; 34
289 | Метчик трубный G ½" | шт |  |  |  |  | 10 | 28: 15; 34: 25 |  | 2 | 10 | 25 | 37 | 36 | 1332 |  |  | 0
290 | Метчик трубный G ¾" | шт |  |  |  |  | 10 | 28: 15; 34: 25 |  | 2 | 10 | 25 | 37 | 900 | 33300 |  |  | 0
291 | Метчик трубный G 1" | шт |  |  |  |  | 5 | 28: 15; 34: 20 |  | 1 | 5 | 20 | 26 | 415.25 | 10796.5 |  |  | 0 | получено
292 | Метчик трубный G 1" 1/2 | шт |  |  |  |  | 5 | 28: 10; 34: 15 |  |  | 5 | 15 | 20 | 415.25 | 8305 |  |  | 0 | получено
293 | Метчик трубный G 1" 1/4 | шт |  |  |  |  | 5 | 28: 10; 34: 15 |  |  | 5 | 15 | 20 | 900 | 18000 |  |  | 0
| Метчик трубный G 2" | шт | [5 empty] | 28: 10; 34: 10 |  |  |  | 10 | 10 | 415.25 | 4152.5 |  |  | 0 | получено
294 | Мешки для мусора 120 л супер прочные | упак. |  | 4 | 5 |  |  | 9: 3; 34: 12 |  | 15 | 32 | 12 | 59 | 136 | 8024 |  |  | 0
295 | Мешки для мусора 60 л | упак. |  |  | 5 |  | 10 | 8: 20; 34: 35 |  | 40 | 35 | 35 | 110 | 56 | 6160 |  |  | 0
296 | Молоток 200 гр. | шт | [5 empty] | 34: 0 |  |  |  | 0 | 0 |  | 0 |  |  | 0
297 | Молоток 300 гр. | шт | 1 | 2 |  |  | 8 | 8: 1; 20: 1; 22: 2; 23: 4; 28: 5; 34: 24 |  | 16 |  | 24 | 40 | 139.83 | 5593.2 |  |  | 0
298 | Молоток 600 гр. | шт | 1 |  |  |  | 16 | 8: 1; 9: 2; 27: 3; 34: 23 |  | 8 | 21 | 23 | 52 | 182.2 | 9474.4 |  |  | 0
299 | Молоток-гвоздодёр Арт.44627 | шт | [5 empty] | 34: 0 |  |  |  | 0 | 0 |  | 0 |  |  | 0
300 | Молоток-кирочка | шт |  | 9 |  |  |  | 9: 2; 34: 11 |  | 5 | 2 | 11 | 18 | 96.99 | 1745.82 |  |  | 0
301 | Набор (комплект) электромонтёра | шт | [5 empty] | 34: 0 |  |  |  | 0 | 0 |  | 0 |  |  | 0
302 | Набор головок "Арсенал" 8-32 мм | компл |  |  |  |  | 1 | 8: 2; 34: 3 |  | 3 | 4 | 3 | 10 | 231 | 2310 |  |  | 0
303 | Набор головок 8 - 27 мм | компл |  |  | 1 |  | 1 | 34: 2 |  |  | 2 | 2 | 4 | 231 | 924 |  |  | 0
304 | Набор инструмента "Арсенал" АА-С 1412Р107 | компл | 3 |  | 1 |  |  | 20: 1; 23: 1; 34: 6 |  | 5 | 3 | 6 | 14 | 231 | 3234 |  |  | 0
305 | Набор ключей "Арсенал" AUTO 108 | компл | [5 empty] | 34: 0 |  |  |  | 0 | 0 |  | 0 |  |  | 0
306 | Набор ключей "Арсенал" AUTO 121 | компл | [5 empty] | 34: 0 |  |  |  | 0 | 0 | 32 | 0 |  |  | 0
307 | Набор ключей "Арсенал" AUTO 54 | компл | [5 empty] | 34: 0 |  |  |  | 0 | 0 | 10.34 | 0 |  |  | 0
308 | Набор ключей "Арсенал" AUTO 77 | компл | [5 empty] | 34: 0 |  |  |  | 0 | 0 | 21.19 | 0 |  |  | 0
309 | Набор ключей "Арсенал" AUTO 80 | компл | [5 empty] | 34: 0 |  |  |  | 0 | 0 | 11.61 | 0 |  |  | 0
310 | Набор ключей "Арсенал" AUTO 89 | компл | [5 empty] | 34: 0 |  |  |  | 0 | 0 | 250 | 0 |  |  | 0
311 | Набор ключей рожковых от 8-27 мм | компл | 4 |  |  |  |  | 34: 4 |  |  | 1 | 4 | 5 | 46 | 230 |  |  | 0
312 | Набор ключей трубчатых 6-22 мм | компл | 3 |  |  |  |  | 34: 3 |  |  | 3 | 3 | 6 | 543 | 3258 |  |  | 0
313 | Набор накидных ключей от 10 до 27 мм | компл | [5 empty] | 34: 0 |  |  |  | 0 | 0 |  | 0 |  |  | 0
314 | Набор накидных ключей от 19 до 32мм | компл | [5 empty] | 34: 0 |  |  |  | 0 | 0 |  | 0 |  |  | 0
315 | Набор накидных ключей от 8 до 30 мм | компл | 4 |  |  |  |  | 8: 1; 21: 1; 34: 6 |  | 1 | 4 | 6 | 11 | 621 | 6831 |  |  | 0
316 | Набор напильников | компл | 3 |  | 5 |  | 1 | 9: 1; 27: 1; 34: 11 |  | 6 | 10 | 11 | 27 | 620 | 16740 |  |  | 0
317 | Набор отверток (плоских и крестовых) до 1000 В | компл | [5 empty] | 9: 2; 34: 2 |  |  | 2 | 2 | 4 | 231 | 924 |  |  | 0
318 | Набор отверток Арт. 56039 | компл |  |  | 1 |  | 5 | 20: 1; 34: 7 |  | 2 |  | 7 | 9 | 231 | 2079 |  |  | 0
319 | Набор перьевых свёрл по дереву 10-24 мм. | компл |  | 2 |  |  |  | 9: 1; 34: 3 |  |  | 3 | 3 | 6 | 458 | 2748 |  |  | 0
320 | Набор пилок для лобзика "BOCSH" | шт |  | 10 |  |  |  | 34: 10 |  | 15 | 10 | 10 | 35 | 96 | 3360 |  |  | 0
321 | Набор победитовых свёрл | компл |  | 2 |  |  |  | 34: 2 |  | 2 | 2 | 2 | 6 | 350 | 2100 |  |  | 0
322 | Набор резьбо-нарезной Ø3,0-23,0 мм | компл | [33 empty] | 2 |  | 1 | 3 | 1236 | 3708 |  |  | 0 | bar: 8; 34
323 | Набор рожково-накидных ключей с №8 по №30 (из сплава хром-ванадий) | компл |  |  | 1 |  |  | 27: 1; 34: 2 |  | 7 | 2 | 2 | 11 | 325 | 3575 |  |  | 0
324 | Набор сантехнических прокладок | компл | [5 empty] | 34: 0 |  |  |  | 0 | 0 |  | 0 |  |  | 0
325 | Набор свёрл по металлу Ø 5-14 мм. | компл | [5 empty] | 34: 0 |  |  |  | 0 | 0 |  | 0 |  |  | 0
326 | Набор свёрл по металлу Ø16,0-24,0 мм конус М2 | компл |  |  |  |  | 1 | [29 empty] | 1 | 1 | 2 | 280 | 560 |  |  | 0 | bar: 34
327 | Набор свёрл по металлу Ø3,0-15,0 мм конус М1 | компл |  |  |  |  | 1 | [29 empty] | 1 | 1 | 2 | 280 | 560 |  |  | 0 | bar: 34
328 | Набор свёрл по металлу Ø3,0-16,0 мм | компл |  |  |  |  | 1 | [29 empty] | 1 | 1 | 2 | 280 | 560 |  |  | 0 | bar: 34
329 | Набор свёрл по металлу Ø4,0-10,0 мм | компл | 2 |  |  |  |  | 34: 2 |  | 3 |  | 2 | 5 | 280 | 1400 |  |  | 0
330 | Набор сит ГОСТ 6613 или 3306 | компл | [5 empty] | 34: 0 |  |  |  | 0 | 0 |  | 0 |  |  | 0
331 | Набор слесаря-сантехника | компл | [5 empty] | 34: 0 |  |  |  | 0 | 0 |  | 0 |  |  | 0
332 | Набор слесаря-сантехника №5 | компл | [5 empty] | 34: 0 |  |  |  | 0 | 0 |  | 0 |  |  | 0
333 | Набор стамесок | шт |  | 2 |  |  |  | 9: 1; 34: 3 |  | 2 | 3 | 3 | 8 | 550 | 4400 |  |  | 0
334 | Набор шестигранников 2-14 мм. | компл | 2 |  |  |  |  | 34: 2 |  |  | 4 | 2 | 6 | 120 | 720 |  |  | 0
335 | Накопительная ёмкость (V=1м.куб.) для гипохлорита натрия | шт |  |  |  |  | 2 | 34: 2 |  |  | 2 | 2 | 4 | 120 | 480 |  |  | 0
336 | Напильник круглый L=250 мм. | шт | [5 empty] | 34: 0 |  |  |  | 0 | 0 |  | 0 |  |  | 0
337 | Напильник круглый L=400 мм. | шт | 2 |  | 2 |  |  | 9: 2; 27: 3; 34: 9 |  | 3 | 7 | 9 | 19 | 120 | 2280 |  |  | 0
338 | Напильник плоский L=250 мм. | шт | [5 empty] | 34: 0 |  |  |  | 0 | 0 |  | 0 |  |  | 0
339 | Напильник плоский L=400 мм. | шт | [5 empty] | 34: 0 |  | 3 |  | 0 | 3 | 120 | 360 |  |  | 0
340 | Нивелир со штативом (отечественный, оптический) | шт | [5 empty] | 34: 0 |  |  |  | 0 | 0 |  | 0 |  |  | 0
341 | Ножницы по металлу | шт | 1 |  |  |  | 3 | 20: 1; 23: 2; 34: 7 |  | 1 | 2 | 7 | 10 | 187.35 | 1873.5 |  |  | 0
342 | Ножовка (рамка) по металлу Арт. 40072 | шт | 2 |  | 5 |  | 6 | 9: 1; 34: 14 |  | 9 |  | 14 | 23 | 187.35 | 4309.05 |  |  | 0
343 | Ножовка по дереву Арт. 40545 | шт | 1 | 4 | 5 |  | 3 | 9: 3; 23: 4; 34: 20 |  |  | 3 | 20 | 23 | 173.73 | 3995.79 |  |  | 0
344 | Носилки строительные | шт |  | 2 |  |  |  | 34: 2 |  | 2 |  | 2 | 4 | 1100 | 4400 |  |  | 0
345 | Огнетушитель ОВП-4 | шт | [5 empty] | 34: 0 |  |  |  | 0 | 0 | 240 | 0 |  |  | 0
346 | Огнетушитель ОП-10 | шт |  |  |  |  | 4 | 34: 4 |  | 10 |  | 4 | 14 | 780 | 10920 |  |  | 0
347 | Огнетушитель ОП3 | шт | [5 empty] | 34: 0 |  |  |  | 0 | 0 |  | 0 |  |  | 0
348 | Огнетушитель ОП4 | шт | [5 empty] | 34: 0 |  |  |  | 0 | 0 |  | 0 |  |  | 0
349 | Огнетушитель ОП-5 | шт | 20 |  |  |  |  | 21: 6; 23: 4; 34: 30 |  | 21 |  | 30 | 51 | 620 | 31620 |  |  | 0 | получено
350 | Огнетушитель ОП-50 ДП ( ОП-35 АВСЕ) | шт | [5 empty] | 34: 0 |  | 2 |  | 0 | 2 | 3650 | 7300 |  | 1 | 3650 | получено
351 | Огнетушитель ОП-8 | шт | [5 empty] | 34: 0 |  |  |  | 0 | 0 |  | 0 |  |  | 0
352 | Огнетушитель ОУ-10 | шт | [5 empty] | 34: 0 |  |  |  | 0 | 0 |  | 0 |  |  | 0
353 | Огнетушитель ОУ-2 | шт | [5 empty] | 34: 0 |  |  |  | 0 | 0 |  | 0 |  |  | 0
354 | Огнетушитель ОУ-3 (старый ГОСТ ОУ-5) | шт | [5 empty] | 34: 0 |  |  |  | 0 | 0 | 1050 | 0 |  | 2 | 2100 | получено
355 | Огнетушитель ОУ-40 (ОУ-30 ВСЕ) | шт | [5 empty] | 34: 0 |  |  |  | 0 | 0 | 6250 | 0 |  | 1 | 6250 | получено
356 | Огнетушитель ОУ-5 (старый ГОСТ ОУ-8) | шт |  |  |  |  | 7 | 7: 3; 34: 10 |  | 12 |  | 10 | 22 | 1180 | 25960 |  |  | 0 | получено
357 | Огнетушитель ОУ-10 | шт |  |  |  |  | 5 | 34: 5 |  |  |  | 5 | 5 | 1840 | 9200 |  |  | 0 | получено
358 | Оправа прямая защитная для термометров длина ножки 66 мм. | шт | [5 empty] | 34: 0 |  |  |  | 0 | 0 | 127.97 | 0 |  | 6 | 767.82 | получено
359 | Опрыскиватель садовый 12 л | шт | [5 empty] | 34: 0 |  |  |  | 0 | 0 |  | 0 |  |  | 0
360 | Отвертка "крест" 4.5х80 с изолированным жалом | шт | [5 empty] | 34: 0 |  |  |  | 0 | 0 |  | 0 |  |  | 0
361 | Отвертка "крест" 5.5х125 с изолированным жалом до 1000 В | шт | 10 |  |  |  |  | 8: 1; 9: 1; 23: 4; 34: 16 |  |  | 2 | 16 | 18 | 150 | 2700 |  |  | 0
362 | Отвертка "крест" 5.5х150 | шт | [5 empty] | 34: 0 |  |  |  | 0 | 0 | 150 | 0 |  |  | 0
363 | Отвертка "крест" 5.5х150 с изолированным жалом до 1000 В | шт | 10 |  |  |  |  | 8: 1; 34: 11 |  | 2 |  | 11 | 13 | 150 | 1950 |  |  | 0
364 | Отвертка "крест" 5.5х200 | шт | [5 empty] | 34: 0 |  |  |  | 0 | 0 |  | 0 |  |  | 0
365 | Отвертка "крест" 6.5х100 с изолированным жалом до 1000 В | шт | 10 |  |  |  |  | 8: 1; 9: 1; 34: 12 |  | 2 |  | 12 | 14 | 100 | 1400 |  |  | 0
366 | Отвертка "шлиц" 10х250 мм | шт | [5 empty] | 34: 0 |  |  |  | 0 | 0 | 210 | 0 |  |  | 0
367 | Отвертка "шлиц" 5.5х125 с изолированным жалом до 1000 В | шт | 10 |  |  |  |  | 8: 1; 23: 4; 34: 15 |  |  |  | 15 | 15 | 95 | 1425 |  |  | 0
368 | Отвертка "шлиц" 6.5х150 | шт |  |  |  |  | 5 | 34: 5 |  |  |  | 5 | 5 | 95 | 475 |  |  | 0
369 | Отвертка "шлиц" 6.5х150 с изолированным жалом | шт | 10 |  |  |  |  | 8: 1; 34: 11 |  | 2 | 1 | 11 | 14 | 60 | 840 |  |  | 0
370 | Отвертка "шлиц" с металической пяткой 250-1,6 | шт | [33 empty] | 20 |  | 1 | 21 | 60 | 1260 |  |  | 0 | bar: 8; 34
371 | Отвертка "шлиц" ударная 280 мм | шт | [5 empty] | 34: 0 |  |  |  | 0 | 0 |  | 0 |  |  | 0
372 | Отвертка "шлиц"5.5х200 | шт | [5 empty] | 34: 0 |  |  |  | 0 | 0 |  | 0 |  |  | 0
373 | Отвертка индикаторная (пробник) | шт | [5 empty] | 34: 0 |  |  |  | 0 | 0 |  | 0 |  |  | 0
374 | Пакеты для мусора 120 л супер прочные | упак. |  | 6 |  |  |  | 9: 2; 21: 3; 34: 11 |  | 5 | 10 | 11 | 26 | 165 | 4290 |  |  | 0
375 | Пакеты для мусора 30 л | упак. |  | 10 |  |  | 20 | 9: 10; 21: 6; 22: 3; 34: 49 |  | 40 | 13 | 49 | 102 | 47 | 4794 |  |  | 0
376 | Пассатижи "Стандарт" L=200 мм Арт. 48200 | шт |  | 2 | 5 |  |  | 20: 1; 23: 4; 34: 12 |  | 12 | 8 | 12 | 32 | 135 | 4320 |  |  | 0
377 | Пассатижи с диэлектрическими ручками 220 мм. | шт | [5 empty] | 27: 3; 34: 3 |  | 3 | 5 | 3 | 11 | 135.89 | 1494.79 |  |  | 0
378 | Пассатижи Стайл 250 мм.-до1000 В. | шт | 20 |  |  |  |  | 8: 1; 34: 21 |  | 2 | 11 | 21 | 34 | 147 | 4998 |  |  | 0
379 | Передаточный лоток ЛП2(650*420) | шт |  | 1 | [32 empty] | 1 | 1 | 2 | 339 | 678 |  |  | 0 | bar: 34
380 | Печать металлическая (архив) | шт | [5 empty] | 34: 0 |  |  |  | 0 | 0 |  | 0 |  |  | 0
381 | Пика к отбойному молотку | шт |  | 2 |  |  |  | 34: 2 |  |  | 1 | 2 | 3 | 339 | 1017 |  |  | 0 | получено
382 | Пика к отбойному молотку SDS Max 500 мм | шт |  | 1 |  |  |  | 23: 2; 34: 3 |  |  | 1 | 3 | 4 | 488.98 | 1955.92 |  |  | 0 | получено
383 | Пилки для лобзика "Bochs" по дереву (ДВП, ДСП) | компл | 10 | 10 |  |  |  | 34: 20 |  | 12 | 10 | 20 | 42 | 97.46 | 4093.32 |  |  | 0
384 | Плашка М10 шаг основной | шт | [5 empty] | 8: 2; 34: 2 |  | 3 | 12 | 2 | 17 | 42 | 714 |  |  | 0
385 | Плашка М10*1 | шт | [33 empty] | 2 | 1 | 1 | 4 | 45 | 180 |  |  | 0 | bar: 8; 34
386 | Плашка М10*1,5 | шт |  |  |  |  | 10 | 8: 1; 34: 11 |  | 2 |  | 11 | 13 | 50 | 650 |  |  | 0
387 | Плашка М12 шаг основной | шт | [5 empty] | 8: 2; 34: 2 |  | 3 | 12 | 2 | 17 | 68.12 | 1158.04 |  |  | 0
388 | Плашка М12х1,25 | шт |  |  |  |  | 10 | 34: 10 |  |  |  | 10 | 10 | 68.12 | 681.2 |  |  | 0
389 | Плашка М12х1,75 | шт | [33 empty] | 2 |  | 1 | 3 | 52 | 156 |  |  | 0 | bar: 8; 34
390 | Плашка М14 шаг основной | шт | [33 empty] | 3 | 2 | 1 | 6 | 54 | 324 |  |  | 0 | bar: 8; 34
391 | Плашка М14х2 | шт |  |  |  |  | 5 | 8: 1; 34: 6 |  | 2 |  | 6 | 8 | 87.46 | 699.68 |  |  | 0
392 | Плашка М16 шаг основной | шт | [5 empty] | 8: 2; 34: 2 |  | 3 | 2 | 2 | 7 | 65.38 | 457.66 |  |  | 0
393 | Плашка М16*1,5 | шт | [33 empty] | 2 | 1 | 1 | 4 | 70 | 280 |  |  | 0 | bar: 8; 34
394 | Плашка М16х2,0 | шт |  |  | 2 |  | 5 | 8: 1; 27: 3; 34: 11 |  | 3 | 4 | 11 | 18 | 70 | 1260 |  |  | 0
395 | Плашка М18*1,5 | шт | [5 empty] | 34: 0 |  |  |  | 0 | 0 |  | 0 |  |  | 0
396 | Плашка М18*2,5 шаг основной | шт |  |  |  |  | 5 | 8: 2; 34: 7 |  | 1 | 3 | 7 | 11 | 112 | 1232 |  |  | 0
397 | Плашка М20 шаг основной | шт | [5 empty] | 34: 0 |  |  | 5 | 0 | 5 | 112 | 560 |  |  | 0
398 | Плашка М20*1,5 | шт | [5 empty] | 34: 0 |  |  |  | 0 | 0 |  | 0 |  |  | 0
399 | Плашка М20*2,5 | шт |  |  |  |  | 5 | 34: 5 |  |  |  | 5 | 5 | 112 | 560 |  |  | 0
400 | Плашка М22*1,5 | шт | [5 empty] | 34: 0 |  |  |  | 0 | 0 | 148 | 0 |  |  | 0
401 | Плашка М22*2,5 | шт |  |  |  |  | 5 | 34: 5 |  |  | 5 | 5 | 10 | 112 | 1120 |  |  | 0
402 | Плашка М24*1,5 | шт | [5 empty] | 34: 0 |  |  |  | 0 | 0 |  | 0 |  |  | 0
403 | Плашка М27*1,5 | шт | [5 empty] | 34: 0 |  |  |  | 0 | 0 |  | 0 |  |  | 0
404 | Плашка М6 шаг основной | шт | [5 empty] | 8: 2; 9: 1; 34: 3 |  | 3 | 3 | 3 | 9 | 35 | 315 |  |  | 0
405 | Плашка М8 шаг основной | шт | [5 empty] | 8: 2; 34: 2 |  | 3 | 12 | 2 | 17 | 38 | 646 |  |  | 0
406 | Плашка М8*1,5 | шт | [33 empty] | 2 | 1 | 1 | 4 | 42 | 168 |  |  | 0 | bar: 8; 34
407 | Плашка М8*1,25 | шт |  |  |  |  | 10 | 34: 10 |  |  |  | 10 | 10 | 42 | 420 |  |  | 0
408 | Плашка трубная ½" | шт |  |  |  |  | 10 | 28: 15; 34: 25 |  | 5 |  | 25 | 30 | 245.76 | 7372.8 |  |  | 0 | получено
| Плашка трубная 1/4" | шт | [5 empty] | 34: 0 |  | 5 |  | 0 | 5 | 245.77 | 1228.85 |  |  | 0 | получено
409 | Плашка трубная ¾" | шт |  |  |  |  | 10 | 28: 15; 34: 25 |  |  |  | 25 | 25 | 114.41 | 2860.25 |  |  | 0 | получено
410 | Плашка трубная 1" | шт |  |  |  |  | 10 | 8: 1; 28: 15; 34: 26 |  | 6 | 9 | 26 | 41 | 245.76 | 10076.16 |  |  | 0 | получено
411 | Плашка трубная 1" 1/4 | шт |  |  |  |  | 10 | 28: 10; 34: 20 |  |  | 10 | 20 | 30 | 91.61 | 2748.3 |  |  | 0
| Плашка трубная 1" 1/2 | шт | [5 empty] | 28: 10; 34: 10 |  |  |  | 10 | 10 | 245.76 | 2457.6 |  |  | 0 | получено
| Плашка трубная 2" | шт | [5 empty] | 28: 10; 34: 10 |  |  |  | 10 | 10 | 91.61 | 916.1 |  |  | 0
412 | Плоскогубцы L=220 мм до 1000 В | шт |  |  |  |  | 16 | 34: 16 |  |  | 8 | 16 | 24 | 91.61 | 2198.64 |  |  | 0
413 | Покрытие резиновое напольное перфорированное 1,5м х 1 м. | шт | [5 empty] | 8: 4; 34: 4 |  | 8 | 15 | 4 | 27 | 90 | 2430 |  |  | 0
414 | Покрытие щетинистое | м | [5 empty] | 34: 0 |  |  |  | 0 | 0 | 508.47 | 0 |  |  | 0
415 | Полотно на электро пилу ХИТЛ | шт | [5 empty] | 17: 10; 18: 20; 34: 30 |  | 30 | 30 | 30 | 90 | 143.05 | 12874.5 |  |  | 0
416 | Полотно ножовочное HITACHI | шт | [5 empty] | 34: 0 |  |  |  | 0 | 0 |  | 0 |  |  | 0
417 | Полотно ножовочное по металлу | шт | 100 |  | 20 |  | 100 | 7: 50; 8: 20; 10: 20; 11: 20; 12: 20; 14: 20; 15: 20; 17: 10; 20: 70; 27: 20; 34: 490 |  | 260 | 111 | 490 | 861 | 10.63 | 9152.43 |  |  | 0
418 | Полотно режущее для 230-2 м/к FS Stihl | шт | [5 empty] | 34: 0 |  |  |  | 0 | 0 |  | 0 |  |  | 0
419 | Полугайка НР для пожарного ствола с резьбой Д=50 мм | шт | [5 empty] | 34: 0 |  | 6 | 6 | 0 | 12 | 123 | 1476 |  |  | 0
420 | Припой ПОС-60 | кг | 5 |  |  |  |  | 34: 5 |  | 5 |  | 5 | 10 | 123 | 1230 |  |  | 0
421 | Присоеденители к водосчётчикам ДУ 15 резьбовые | компл | [5 empty] | 34: 0 |  |  |  | 0 | 0 | 32028.4 | 0 |  |  | 0
422 | Присоеденители к водосчётчикам ДУ 20 резьбовые | компл | [5 empty] | 34: 0 |  |  |  | 0 | 0 |  | 0 |  |  | 0
423 | Пробойник Ø 8,0 мм | шт | [5 empty] | 34: 0 |  |  |  | 0 | 0 |  | 0 |  |  | 0
424 | Расходомер электромагнитный ДУ-20 ГС Кл | шт | [5 empty] | 34: 0 |  |  |  | 0 | 0 | 10940 | 0 |  | 2 | 21880 | получено
425 | Расходомер электромагнитный ДУ-32 ГС Кл | шт | [5 empty] | 34: 0 |  |  |  | 0 | 0 | 11470 | 0 |  | 2 | 22940 | получено
| Расходомер электромагнитный ДУ-40 ГФ Кл | шт | [5 empty] | 34: 0 |  |  |  | 0 | 0 | 14760 | 0 |  | 2 | 29520 | получено
426 | Редуктор кислородный БКО-50-4 (с манометрами) | шт |  |  | 3 |  |  | 7: 1; 15: 1; 19: 4; 21: 1; 23: 4; 34: 14 |  | 12 | 7 | 14 | 33 | 740.68 | 24442.44 |  |  | 0
427 | Редуктор пропановый БПО- 5-4 (с манометрами) | шт |  |  | 3 |  |  | 7: 1; 19: 4; 21: 1; 23: 4; 34: 13 |  | 10 | 7 | 13 | 30 | 521.61 | 15648.3 |  |  | 0
428 | Регулятор РДСГ1-1,2 | шт | [5 empty] | 34: 0 |  |  |  | 0 | 0 | 5 | 0 |  |  | 0
429 | Резак пропановый Р-3 "Доенмет" И-00382 | шт | [5 empty] | 19: 4; 34: 4 |  | 2 | 4 | 4 | 10 | 2630 | 26300 |  |  | 0
430 | Резак пропановый РСП-3А | шт |  |  | 3 |  |  | 23: 4; 34: 7 |  | 3 | 8 | 7 | 18 | 1247.46 | 22454.28 |  |  | 0
431 | Резец токарный отрезной ВК8 25*25*125 | шт |  |  |  |  | 10 | 28: 20; 34: 30 |  | 3 |  | 30 | 33 | 110.17 | 3635.61 |  |  | 0
432 | Резец токарный отрезной Т5К10 25*25*125 | шт | [5 empty] | 28: 20; 34: 20 |  | 5 | 10 | 20 | 35 | 110.17 | 3855.95 |  |  | 0
433 | Резец токарный подрезной ВК8 | шт | [5 empty] | 34: 0 |  | 5 |  | 0 | 5 | 110.17 | 550.85 |  |  | 0
434 | Резец токарный подрезной Т5К10 | шт | [5 empty] | 34: 0 |  | 5 |  | 0 | 5 | 110.17 | 550.85 |  |  | 0
435 | Резец токарный проходной ВК8 25*25*125 | шт |  |  |  |  | 10 | 34: 10 |  | 5 | 10 | 10 | 25 | 110.17 | 2754.25 |  |  | 0
436 | Резец токарный проходной Т5К10 | шт | [5 empty] | 34: 0 |  | 5 |  | 0 | 5 | 110.17 | 550.85 |  |  | 0
437 | Резец токарный расточной ВК8 | шт | [5 empty] | 34: 0 |  | 5 |  | 0 | 5 | 110.17 | 550.85 |  |  | 0
438 | Резец токарный расточной Т5К10 | шт | [5 empty] | 34: 0 |  | 5 |  | 0 | 5 | 110.17 | 550.85 |  |  | 0
439 | Резец токарный резьбовой внутренний ВК 8 25*25*125 | шт | [5 empty] | 28: 20; 34: 20 |  |  |  | 20 | 20 | 110.17 | 2203.4 |  |  | 0
440 | Резец токарный резьбовой наружный Т5К10 25*25*125 | шт | [5 empty] | 28: 20; 34: 20 |  |  |  | 20 | 20 | 110.17 | 2203.4 |  |  | 0
441 | Рейка водомерная переносная ГР-104 1-метровая | шт | [5 empty] | 34: 0 |  |  |  | 0 | 0 |  | 0 |  |  | 0
442 | Рейка к нивелиру телескопическая 3 м. | шт | [5 empty] | 34: 0 |  |  |  | 0 | 0 |  | 0 |  |  | 0
443 | Рейка потолочная алюм. 100мм | м |  | 140 |  |  |  | 34: 140 |  |  |  | 140 | 140 | 110.17 | 15423.8 |  |  | 0
444 | Рубанок | шт |  | 3 |  |  |  | 9: 1; 34: 4 |  | 3 | 1 | 4 | 8 | 150 | 1200 |  |  | 0
445 | Рулетка 2 м | шт | [5 empty] | 34: 0 |  |  |  | 0 | 0 |  | 0 |  |  | 0
446 | Рулетка 20м | шт | [5 empty] | 7: 1; 9: 1; 34: 2 |  | 1 | 2 | 2 | 5 | 200 | 1000 |  |  | 0
447 | Рулетка 3 м | шт |  |  |  | 2 |  | 9: 3; 27: 2; 34: 7 |  | 6 | 10 | 7 | 23 | 31.95 | 734.85 |  |  | 0
448 | Рулетка 5 м | шт | [5 empty] | 7: 3; 9: 3; 34: 6 |  | 5 | 7 | 6 | 18 | 45 | 810 |  |  | 0
449 | Рулетка 50м | шт | [33 empty] | 1 | 1 | 1 | 3 | 182.21 | 546.63 |  |  | 0 | bar: 9; 34
450 | Рулетка в открытом пласт.корпусе 50 м | шт | [5 empty] | 34: 0 |  |  |  | 0 | 0 |  | 0 |  |  | 0
451 | Рулетка лазерная до 100м | шт | 1 | 1 |  |  | 1 | 34: 3 |  | 3 | 4 | 3 | 10 | 5000 | 50000 |  |  | 0
452 | Рулетка прорезиненная 25 мм 3 м | шт | [5 empty] | 34: 0 |  | 2 |  | 0 | 2 | 75 | 150 |  |  | 0
453 | Рулетка прорезиненная 25 мм. 10 м | шт | [5 empty] | 9: 2; 15: 2; 19: 5; 34: 9 |  | 6 | 4 | 9 | 19 | 250 | 4750 |  |  | 0
454 | Рулетка прорезиненная 25 мм. 5 м | шт | [5 empty] | 8: 1; 10: 1; 14: 1; 15: 1; 17: 4; 34: 8 |  | 13 | 10 | 8 | 31 | 110.17 | 3415.27 |  |  | 0
455 | Рулетка прорезин. Корпус 25мм 7,5м | шт | [5 empty] | 34: 0 |  |  |  | 0 | 0 | 156.78 | 0 |  |  | 0
456 | Рюкзак объёмом 25 литров | шт | [5 empty] | 34: 0 |  |  |  | 0 | 0 |  | 0 |  |  | 0
457 | Сверла кольцевые алмазные Д=25мм | шт | [5 empty] | 34: 0 |  |  |  | 0 | 0 |  | 0 |  |  | 0
458 | Коронка "MATRIX" SDS+ в сборе М22х68мм | шт | [5 empty] | 34: 0 |  |  |  | 0 | 0 | 300.85 | 0 |  |  | 0
459 | Сверло SDS Ø 10х100 мм | шт | [5 empty] | 34: 0 |  |  |  | 0 | 0 |  | 0 |  |  | 0
460 | Сверло SDS Ø 10х64 мм | шт | [5 empty] | 34: 0 |  |  |  | 0 | 0 |  | 0 |  |  | 0
461 | Сверло SDS Ø 12х160 мм | шт | [5 empty] | 34: 0 |  |  |  | 0 | 0 |  | 0 |  |  | 0
462 | Сверло SDS Ø 14х500 мм | шт | [5 empty] | 34: 0 |  |  |  | 0 | 0 |  | 0 |  |  | 0
463 | Сверло SDS Ø 18х400 мм | шт | [5 empty] | 34: 0 |  |  |  | 0 | 0 |  | 0 |  |  | 0
464 | Сверло SDS Ø 6,0х110 мм | шт | [5 empty] | 34: 0 |  |  |  | 0 | 0 |  | 0 |  |  | 0
465 | Сверло SDS Ø 8,0х160мм | шт | [5 empty] | 34: 0 |  |  |  | 0 | 0 |  | 0 |  |  | 0
466 | Сверло SDS+ Ø 10х100 мм | шт | [5 empty] | 34: 0 |  |  |  | 0 | 0 |  | 0 |  |  | 0
467 | Сверло SDS+ Ø 10х200 мм | шт | [5 empty] | 34: 0 |  |  |  | 0 | 0 |  | 0 |  |  | 0
468 | Сверло SDS+ Ø 12х120 мм | шт | [5 empty] | 34: 0 |  |  |  | 0 | 0 |  | 0 |  |  | 0
469 | Сверло SDS+ Ø 12х200 мм | шт | [5 empty] | 34: 0 |  |  |  | 0 | 0 |  | 0 |  |  | 0
470 | Сверло SDS+ Ø 8х100 мм | шт | [5 empty] | 34: 0 |  |  |  | 0 | 0 |  | 0 |  |  | 0
471 | Сверло SDS+ Ø 8х120 мм | шт | [5 empty] | 34: 0 |  |  |  | 0 | 0 | 445.5 | 0 |  |  | 0
472 | Сверло SDS+ Ø 8х200 мм | шт | [5 empty] | 34: 0 |  |  |  | 0 | 0 |  | 0 |  |  | 0
473 | Сверло SDS+ Ø 8х80 мм | шт | [5 empty] | 34: 0 |  |  |  | 0 | 0 |  | 0 |  |  | 0
474 | Сверло по металлу Ø 10,0 мм | шт | [5 empty] | 8: 2; 20: 2; 34: 4 |  | 1 |  | 4 | 5 | 63 | 315 |  |  | 0
475 | Сверло по металлу Ø 11,0 мм | шт | [5 empty] | 8: 2; 20: 2; 34: 4 |  | 1 |  | 4 | 5 | 46 | 230 |  |  | 0
476 | Сверло по металлу Ø 11,6 мм | шт | [5 empty] | 8: 2; 20: 2; 34: 4 |  | 1 |  | 4 | 5 | 20.21 | 101.05 |  |  | 0
477 | Сверло по металлу Ø 12,0 мм | шт |  |  | 1 |  | 4 | 8: 2; 20: 2; 34: 9 |  | 1 | 1 | 9 | 11 | 84.44 | 928.84 |  |  | 0
478 | Сверло по металлу Ø 13,0 мм | шт | 2 |  | 1 |  |  | 8: 2; 20: 2; 34: 7 |  | 1 | 4 | 7 | 12 | 81.25 | 975 |  |  | 0
479 | Сверло по металлу Ø 14,0 мм | шт | 2 |  | 1 |  |  | 8: 2; 20: 2; 34: 7 |  | 1 | 4 | 7 | 12 | 125 | 1500 |  |  | 0
480 | Сверло по металлу Ø 16,0 мм | шт | 2 |  | 1 |  | 4 | 20: 2; 34: 9 |  | 6 | 2 | 9 | 17 | 125 | 2125 |  |  | 0
481 | Сверло по металлу Ø 18,0 мм | шт | 2 |  |  |  | 4 | 20: 2; 34: 8 |  | 6 |  | 8 | 14 | 278.02 | 3892.28 |  |  | 0
| Сверло по металлу Ø 18,5 мм | шт | [5 empty] | 28: 5; 34: 5 |  |  |  | 5 | 5 | 278.02 | 1390.1 |  |  | 0
| Сверло по металлу Ø 24 мм | шт | [5 empty] | 28: 4; 34: 4 |  |  |  | 4 | 4 | 278.02 | 1112.08 |  |  | 0
482 | Сверло по металлу Ø 2,0 мм | шт | [5 empty] | 8: 2; 20: 2; 34: 4 |  | 2 | 4 | 4 | 10 | 15 | 150 |  |  | 0
483 | Сверло по металлу Ø 2,5 мм | шт | [5 empty] | 20: 2; 34: 2 |  | 2 |  | 2 | 4 | 15 | 60 |  |  | 0
484 | Сверло по металлу Ø 2,7 мм | шт | [5 empty] | 20: 2; 34: 2 |  | 2 | 2 | 2 | 6 | 15 | 90 |  |  | 0
485 | Сверло по металлу Ø 3,0 мм | шт | [5 empty] | 8: 2; 20: 2; 34: 4 |  | 4 | 3 | 4 | 11 | 15 | 165 |  |  | 0
486 | Сверло по металлу Ø 3,5 мм | шт | [5 empty] | 8: 2; 20: 2; 34: 4 |  |  | 2 | 4 | 6 | 15 | 90 |  |  | 0
487 | Сверло по металлу Ø 3,7 мм | шт | [5 empty] | 8: 2; 20: 2; 34: 4 |  |  | 2 | 4 | 6 | 15 | 90 |  |  | 0
488 | Сверло по металлу Ø 4,0 мм | шт | [5 empty] | 8: 2; 20: 2; 34: 4 |  | 6 | 7 | 4 | 17 | 15 | 255 |  |  | 0
489 | Сверло по металлу Ø 4,5 мм | шт | [5 empty] | 8: 2; 20: 2; 34: 4 |  | 1 |  | 4 | 5 | 15 | 75 |  |  | 0
490 | Сверло по металлу Ø 4,7 мм | шт | [5 empty] | 8: 2; 20: 2; 34: 4 |  | 1 | 2 | 4 | 7 | 15 | 105 |  |  | 0
491 | Сверло по металлу Ø 5,0 мм | шт | [5 empty] | 8: 2; 20: 2; 34: 4 |  | 6 | 2 | 4 | 12 | 15 | 180 |  |  | 0
492 | Сверло по металлу Ø 5,5 мм | шт | [5 empty] | 8: 2; 20: 2; 34: 4 |  | 1 |  | 4 | 5 | 15 | 75 |  |  | 0
493 | Сверло по металлу Ø 5,7 мм | шт | [5 empty] | 8: 2; 20: 2; 34: 4 |  | 1 | 2 | 4 | 7 | 15 | 105 |  |  | 0
494 | Сверло по металлу Ø 6,0 мм | шт | [5 empty] | 8: 2; 20: 2; 34: 4 |  | 1 |  | 4 | 5 | 15 | 75 |  |  | 0
495 | Сверло по металлу Ø 6,5 мм | шт | [5 empty] | 8: 2; 20: 2; 34: 4 |  | 1 |  | 4 | 5 | 15 | 75 |  |  | 0
496 | Сверло по металлу Ø 7,0 мм | шт | [5 empty] | 8: 2; 20: 2; 34: 4 |  | 1 |  | 4 | 5 | 15 | 75 |  |  | 0
497 | Сверло по металлу Ø 7,5 мм | шт | [5 empty] | 8: 2; 20: 2; 34: 4 |  | 1 |  | 4 | 5 | 15 | 75 |  |  | 0
498 | Сверло по металлу Ø 7,6 мм | шт | [5 empty] | 8: 2; 20: 2; 34: 4 |  | 1 | 2 | 4 | 7 | 15 | 105 |  |  | 0
499 | Сверло по металлу Ø 8,0 мм | шт | [5 empty] | 8: 2; 20: 2; 34: 4 |  | 1 |  | 4 | 5 | 15 | 75 |  |  | 0
500 | Сверло по металлу Ø 8,5 мм | шт | [5 empty] | 8: 2; 20: 2; 34: 4 |  | 1 |  | 4 | 5 | 15 | 75 |  |  | 0
501 | Сверло по металлу Ø 9,0 мм | шт | [5 empty] | 8: 2; 15: 3; 20: 2; 34: 7 |  | 4 | 1 | 7 | 12 | 15 | 180 |  |  | 0
502 | Сверло по металлу Ø 9,5 мм | шт | [5 empty] | 8: 2; 20: 2; 34: 4 |  | 1 |  | 4 | 5 | 15 | 75 |  |  | 0
503 | Сверло по металлу Ø 9,6 мм | шт | [5 empty] | 8: 2; 20: 2; 34: 4 |  | 1 |  | 4 | 5 | 15 | 75 |  |  | 0
504 | Сверло с победитовым наконечником Ø 10мм | шт | 2 | 2 |  |  | 5 | 7: 2; 34: 11 |  | 3 | 3 | 11 | 17 | 15 | 255 |  |  | 0
505 | Сверло с победитовым наконечником Ø 12мм | шт | 2 | 2 |  |  | 5 | 34: 9 |  | 2 |  | 9 | 11 | 15 | 165 |  |  | 0
506 | Сверло с победитовым наконечником Ø 14х300 | шт | [5 empty] | 34: 0 |  |  |  | 0 | 0 |  | 0 |  |  | 0
507 | Сверло с победитовым наконечником Ø 16мм | шт | 2 | 2 |  |  |  | 34: 4 |  | 2 | 2 | 4 | 8 | 24 | 192 |  |  | 0
508 | Сверло с победитовым наконечником Ø 6,0х140 мм | шт | [5 empty] | 7: 2; 34: 2 |  | 5 | 2 | 2 | 9 | 22 | 198 |  |  | 0
509 | Сверло с победитовым наконечником Ø 8,0х140 мм | шт | 2 | 2 |  |  |  | 7: 2; 34: 6 |  | 7 | 4 | 6 | 17 | 22 | 374 |  |  | 0
510 | Сверло центровочное Ø 2,0 мм | шт | [5 empty] | 34: 0 |  |  |  | 0 | 0 | 21 | 0 |  |  | 0
511 | Сверло центровочное Ø 2,5 мм | шт | [5 empty] | 34: 0 |  |  |  | 0 | 0 | 21 | 0 |  |  | 0
512 | Сверло центровочное Ø 4,0 мм | шт |  |  |  |  | 5 | 34: 5 |  |  | 5 | 5 | 10 | 22 | 220 |  |  | 0
513 | Сверло центровочное Ø 5,0 мм | шт | [5 empty] | 34: 0 |  |  |  | 0 | 0 |  | 0 |  |  | 0
514 | Сверло центровочное Ø 6,0 мм | шт | [5 empty] | 34: 0 |  |  |  | 0 | 0 |  | 0 |  |  | 0
515 | Секундомер | шт |  |  |  |  | 1 | [30 empty] | 1 | 1 | 231 | 231 |  |  | 0 | bar: 34
516 | Сетка капроновая 1.5х1.5 мм (для фильтрации в расходном баке) | м² | [5 empty] | 34: 0 |  |  |  | 0 | 0 |  | 0 |  |  | 0
517 | Сетка металлическая 2х2 мм (для сбора плав.в-в на КОС) | м² |  |  | 2 |  |  | 8: 10; 34: 12 |  |  | 10 | 12 | 22 | 127.12 | 2796.64 |  |  | 0
518 | Совок для мусора | шт |  |  |  |  | 5 | 9: 2; 34: 7 |  | 12 | 4 | 7 | 23 | 32.4 | 745.2 |  |  | 0
519 | Стекло т. 4 мм. | м² | [5 empty] | 34: 0 |  |  |  | 0 | 0 |  | 0 |  |  | 0
520 | Стеклорез | шт |  | 2 |  |  |  | 34: 2 |  | 2 | 2 | 2 | 6 | 64 | 384 |  |  | 0
521 | Стремянка диэлектрическая стеклопластиковая с симметричной опорой ССД-3,0 (Евро) | шт | [5 empty] | 34: 0 |  |  |  | 0 | 0 |  | 0 |  |  | 0
522 | Строп 2-х петлевой (канат сталь ГОСТ 2680-80) Ø 16,0 мм L=1,0 м | шт | [5 empty] | 34: 0 |  |  |  | 0 | 0 |  | 0 |  |  | 0
523 | Строп 2-х петлевой (канат сталь ГОСТ 2680-80) Ø 16,0 мм L=2,0 м | шт | [5 empty] | 8: 1; 23: 2; 34: 3 |  | 5 | 1 | 3 | 9 | 532 | 4788 |  |  | 0
524 | Строп 2-х петлевой (канат сталь ГОСТ 2680-80) Ø 16,0 мм L=4,0 м | шт | [5 empty] | 23: 2; 34: 2 |  |  |  | 2 | 2 | 532 | 1064 |  |  | 0
525 | Строп 2-х петлевой Ø 10,0 мм L=1 м | шт | [5 empty] | 34: 0 |  | 10 | 10 | 0 | 20 | 163 | 3260 |  |  | 0
526 | Строп 2-х петлевой Ø 10,0 мм L=2,0 м | шт | [5 empty] | 8: 1; 23: 2; 34: 3 |  | 2 |  | 3 | 5 | 207 | 1035 |  |  | 0
527 | Строп 2-х петлевой Ø 10,0 мм L=3,0 м | шт |  |  | 2 |  |  | 9: 1; 23: 2; 34: 5 |  |  |  | 5 | 5 | 207 | 1035 |  |  | 0
528 | Строп 2-х петлевой Ø 10,0 мм L=5,0 м | шт | [5 empty] | 34: 0 |  |  |  | 0 | 0 |  | 0 |  |  | 0
529 | Строп 2-х петлевой Ø 12,0 мм L=2,0 м | шт | [33 empty] | 3 | 1 | 1 | 5 | 326 | 1630 |  |  | 0 | bar: 8; 34
530 | Строп 2-х петлевой Ø 6,0 мм L=1,0 м. | шт | [5 empty] | 34: 0 |  |  |  | 0 | 0 | 102.24 | 0 |  |  | 0
531 | Строп 2-х петлевой Ø 6,0 мм L=1,2 м | шт | [5 empty] | 34: 0 |  |  |  | 0 | 0 |  | 0 |  |  | 0
532 | Строп 2-х петлевой Ø 8,0 мм L=1 м | шт | [5 empty] | 34: 0 |  | 10 | 10 | 0 | 20 | 123 | 2460 |  |  | 0
533 | Строп 2-х петлевой Ø 8,0 мм L=1,5 м | шт | [5 empty] | 20: 4; 34: 4 |  | 9 | 5 | 4 | 18 | 138 | 2484 |  |  | 0
534 | Строп 2-х петлевой Ø 8,0 мм L=2,0 м | шт | [5 empty] | 34: 0 |  | 5 | 5 | 0 | 10 | 154 | 1540 |  |  | 0
535 | Строп 2-х петлевые L=1,5 м. | шт | [5 empty] | 34: 0 |  |  |  | 0 | 0 | 0.2 | 0 |  |  | 0
536 | Строп стальной 2СК двухветвевой L=1,6 м г/п=2,0 тн | шт | [5 empty] | 34: 0 |  |  |  | 0 | 0 |  | 0 |  |  | 0
537 | Строп стальной 3СК трёхветвевой L=1,6 м г/п=2,0 тн | шт | [5 empty] | 34: 0 |  |  |  | 0 | 0 | 1.95 | 0 |  |  | 0
538 | Строп стальной 4СК трёхветвевой L=1,6 м г/п=2,0 тн | шт | [5 empty] | 34: 0 |  |  |  | 0 | 0 | 3.3 | 0 |  |  | 0
539 | Строп стальной УСК1 L=1,5 м г/п=1,0 тн | шт | [5 empty] | 34: 0 |  |  |  | 0 | 0 | 11.83 | 0 |  |  | 0
540 | Строп СТЛП-2,0 текстильный L-2м | шт | [5 empty] | 34: 0 |  |  |  | 0 | 0 | 703 | 0 |  |  | 0
541 | Строп текстильный Q= 2 тн,L=4 м. СТП ленточный | шт |  |  | 2 |  |  | 8: 1; 34: 3 |  |  | 1 | 3 | 4 | 593 | 2372 |  |  | 0
542 | Стропы 2-х петлевой L=2,0 м | шт | [5 empty] | 34: 0 |  |  |  | 0 | 0 | 0.31 | 0 |  |  | 0
543 | Стропы 2-х петлевой L=3,0 м | шт | [5 empty] | 34: 0 |  |  |  | 0 | 0 | 0.33 | 0 |  |  | 0
544 | Стропы 2-х петлевой L=5,0 м | шт | [5 empty] | 34: 0 |  |  |  | 0 | 0 |  | 0 |  |  | 0
545 | Сумка для инструмента | шт |  |  |  |  | 12 | 7: 3; 34: 15 |  | 16 | 15 | 15 | 46 | 234 | 10764 |  |  | 0
546 | Счетчик воды СКБ 25 | шт | [5 empty] | 34: 0 |  |  |  | 0 | 0 | 2470 | 0 |  |  | 0
547 | Счетчик воды СКБ 32 | шт | [5 empty] | 34: 0 |  |  |  | 0 | 0 | 2560 | 0 |  |  | 0
548 | Счётчик воды ТЭМ 211-15-1,5-1 (1л/имп) | шт | [5 empty] | 34: 0 |  |  |  | 0 | 0 |  | 0 |  |  | 0
549 | Счётчик воды ТЭМ 211-20-1,5-1 (1л/имп) | шт | [5 empty] | 34: 0 |  |  |  | 0 | 0 | 151 | 0 |  |  | 0
550 | Счётчик воды ТЭМ 212-32-6-10 | шт | [5 empty] | 34: 0 |  |  |  | 0 | 0 | 6585 | 0 |  | 2 | 13170 | получено
551 | Счётчик горячей воды ВСТ-25 | шт | [5 empty] | 34: 0 |  |  |  | 0 | 0 | 682.77 | 0 |  |  | 0
552 | Счетчик горячей воды КВГ-1,5 | шт | [5 empty] | 34: 0 |  |  |  | 0 | 0 | 425 | 0 |  |  | 0
553 | Съёмник гидравлический ТММА 100 Н | шт |  |  |  |  | 1 | 8: 1; 28: 1; 34: 3 |  | 2 | 2 | 3 | 7 | 550 | 3850 |  |  | 0
554 | Табличка "Правая сторона" | шт | [5 empty] | 34: 0 |  |  |  | 0 | 0 |  | 0 |  |  | 0
555 | Табличка 200×200 ПГ | шт | [5 empty] | 8: 30; 34: 30 |  | 50 | 41 | 30 | 121 | 110 | 13310 |  |  | 0 | получено за 1кв.
556 | Табличка-знак "Вниз по лестнице" (левый) Е14 | шт | [33 empty] | 12 | 10 | 1 | 23 | 300 | 6900 |  |  | 0 | bar: 21; 34
557 | Табличка-знак "Вниз по лестнице" (правый) Е13 | шт | [5 empty] | 8: 4; 21: 1; 34: 5 |  | 28 | 22 | 5 | 55 | 220 | 12100 |  |  | 0
558 | Табличка-знак "Направление движения к эвакуационному выходу" левый Е 04 | шт | [5 empty] | 8: 11; 21: 1; 34: 12 |  | 17 | 12 | 12 | 41 | 49.5 | 2029.5 |  |  | 0 | получено за 1кв.
559 | Табличка-знак "Направление движения к эвакуационному выходу" правый | шт | [5 empty] | 8: 11; 21: 1; 34: 12 |  | 7 | 2 | 12 | 21 | 49.5 | 1039.5 |  |  | 0 | получено за 1кв.
560 | Табличка-знак "Направление движения к эвакуационному выходу" стрелка | шт | [5 empty] | 34: 0 |  | 20 |  | 0 | 20 | 90 | 1800 |  |  | 0 | получено за 1кв.
561 | Табличка-знак "Огнетушитель" | шт | [5 empty] | 8: 24; 21: 10; 34: 34 |  | 26 | 18 | 34 | 78 | 200 | 15600 |  |  | 0
562 | Табличка-знак "Опасный груз" ж/д | шт | [5 empty] | 34: 0 |  |  |  | 0 | 0 |  | 0 |  |  | 0
563 | Табличка-знак "Пожарная кнопка" | шт | [5 empty] | 27: 2; 34: 2 |  | 4 | 2 | 2 | 8 | 200 | 1600 |  | 2 | 400 | получено за 1кв.
564 | Табличка-знак "Пожарный кран" | шт | [34 empty] | 1 | 1 | 2 | 200 | 400 |  | 3 | 600 | получено за 1кв. | bar: 27; 34
565 | Таблички информационные | шт | [5 empty] | 34: 0 |  |  |  | 0 | 0 |  | 0 |  |  | 0
566 | Таблички с номерами | шт | [5 empty] | 34: 0 |  |  |  | 0 | 0 | 86.94 | 0 |  |  | 0
567 | Таз оцинкованный | шт | [5 empty] | 8: 1; 9: 1; 34: 2 |  | 1 | 1 | 2 | 4 | 200 | 800 |  |  | 0
568 | Таз эмалированный | шт | [5 empty] | 9: 2; 34: 2 |  |  | 2 | 2 | 4 | 200 | 800 |  |  | 0
569 | Тара дюраль V-40 л | шт |  |  |  |  | 1 | [30 empty] | 1 | 1 | 200 | 200 |  |  | 0 | bar: 34
570 | Тара полиэтиленовая V-0,5 л. | шт | [5 empty] | 34: 0 |  |  |  | 0 | 0 |  | 0 |  |  | 0
571 | Тара полиэтиленовая V-40,0 л. | шт |  |  | 5 |  |  | 34: 5 |  | 5 |  | 5 | 10 | 644 | 6440 |  |  | 0
572 | Тепловычислитель СПТ-941.10 | шт | [5 empty] | 34: 0 |  |  |  | 0 | 0 | 9500 | 0 |  | 3 | 28500 | получено
573 | Тёрка деревянная 150х200 мм | шт |  | 9 |  |  |  | 9: 2; 34: 11 |  | 10 | 12 | 11 | 33 | 29 | 957 |  |  | 0
574 | Термометр биметаллический для котлов ( от 0 до 120 гр.) по образцу | шт | [5 empty] | 34: 0 |  |  |  | 0 | 0 |  | 0 |  |  | 0
575 | Термометр для измер темпер воды ( от 0 до 100 гр.) длина ножки 66 мм. жидкостный | шт | [5 empty] | 20: 2; 34: 2 |  | 2 |  | 2 | 4 | 52.88 | 211.52 |  |  | 0
576 | Термометр для отопления 0-100 L=200 мм | шт | [5 empty] | 34: 0 |  |  |  | 0 | 0 |  | 0 |  |  | 0
577 | Термометр комнатный | шт | [5 empty] | 21: 10; 34: 10 |  | 13 |  | 10 | 23 | 52.88 | 1216.24 |  |  | 0
578 | Термометр манометрический ТКП-16 ОС-УХЛ | шт | [5 empty] | 34: 0 |  |  | 10 | 0 | 10 | 1230 | 12300 |  |  | 0
579 | Термометр сопротивления ТЭМ-110-01-А-L60 | компл | [5 empty] | 34: 0 |  |  |  | 0 | 0 | 35.44 | 0 |  |  | 0
580 | Термометр спиртовой 200 мм t°-50-+50 | шт | [5 empty] | 34: 0 |  |  |  | 0 | 0 |  | 0 |  |  | 0
| Термометр СП-2П №2 НЧ 60 (0+100) | шт | [5 empty] | 34: 0 |  |  |  | 0 | 0 | 83.9 | 0 |  | 5 | 419.5 | получено
| Термометр СП-2П №3 НЧ 60 (0+150) | шт | [5 empty] | 34: 0 |  |  |  | 0 | 0 | 83.9 | 0 |  | 1 | 83.9 | получено
581 | Термометр ТТ-В-110/50,П11G1/2 (0-100) | шт | [5 empty] | 34: 0 |  |  |  | 0 | 0 |  | 0 |  |  | 0
582 | Ткань для мебели "Винилискожа" | м | [5 empty] | 34: 0 |  |  |  | 0 | 0 |  | 0 |  |  | 0
583 | Полонто нетканное холстопрошивное х/б /м/ | м |  |  |  |  | 150 | 34: 150 |  |  |  | 150 | 150 | 3856 | 578400 |  |  | 0
584 | Ткань для мытья полов | м |  |  |  |  | 30 | 8: 30; 9: 20; 20: 30; 28: 10; 34: 120 |  | 110 | 157 | 120 | 387 | 12.7 | 4914.9 |  |  | 0
585 | ТМ-310Р.00(0-1кгс/см2)М12х1,5.150С.2,5 Манометр 63 мм,тип ТМ-3, М12хх1,5(снизу) 0-1кгс/см2, кл.2,5корпус-сталь, механизм-латунь,150 град. | шт | [5 empty] | 34: 0 |  |  |  | 0 | 0 | 230 | 0 |  |  | 0
586 | ТМ-510Р.00(0-10 кгс/см2)М20х1,5.150С.1,5 Манометр 100 мм,тип ТМ-510Р, М20хх1,5(снизу) 0-10 кгс/см2, кл.1,5корпус-сталь, механизм-латунь,150 град. | шт |  |  |  |  | 8 | 8: 5; 20: 20; 21: 10; 34: 43 |  | 6 |  | 43 | 49 | 266.95 | 13080.55 |  |  | 0 | получено
587 | ТМ-510Р.00(0-16 кгс/см2)М20х1,5.150С.1,5 Манометр 100 мм,тип ТМ-510Р, М20хх1,5(снизу) 0-16 кгс/см2, кл.1,5корпус-сталь, механизм-латунь,150 град. (смотри склад) | шт | 5 |  |  |  |  | 8: 10; 34: 15 |  | 10 |  | 15 | 25 | 266.95 | 6673.75 |  |  | 0 | получено
588 | ТМВ-510Р.00(-1-3 кгс/см2)М20х1,5.150С.1,5 Мановакууметр 100 мм,тип ТМВ-510Р, М20хх1,5(снизу) -1-3 кгс/см2, кл.1,5 корпус-сталь, механизм-латунь,150 град. | шт | [5 empty] | 20: 2; 21: 2; 34: 4 |  | 8 |  | 4 | 12 | 266.95 | 3203.4 |  |  | 0 | получено
589 | Тонконосы Стайл 160 мм.-до1000 В. Арт. 50636 | шт | [5 empty] | 34: 0 |  |  |  | 0 | 0 | 123 | 0 |  |  | 0
590 | Топор с топорищем | шт |  |  |  | 2 | 1 | 8: 3; 9: 3; 23: 3; 34: 12 |  | 9 |  | 12 | 21 | 347.46 | 7296.66 |  |  | 0 | получено
591 | Топор-колун | шт | [5 empty] | 34: 0 |  | 2 | 1 | 0 | 3 | 169 | 507 |  |  | 0
592 | Трос DIN 3055 3 мм | м | [5 empty] | 34: 0 |  |  |  | 0 | 0 | 8.05 | 0 |  |  | 0
593 | Угольник слесарный металлический | шт | [5 empty] | 34: 0 |  |  |  | 0 | 0 |  | 0 |  |  | 0
594 | Удлинитель силовой ВЕМ-252 50м | шт | [5 empty] | 34: 0 |  |  |  | 0 | 0 |  | 0 |  |  | 0
595 | Удлинитель эл. длиной 30 м на катушке | шт | [5 empty] | 34: 0 |  |  |  | 0 | 0 | 1864.41 | 0 |  |  | 0
596 | Удлинитель эл. длиной 40 м на катушке | шт | [5 empty] | 34: 0 |  |  |  | 0 | 0 | 2517.8 | 0 |  |  | 0
597 | Удлинитель эл. длиной 50 м на катушке | шт | 2 | 1 | 1 |  | 3 | 7: 1; 8: 4; 9: 1; 17: 1; 18: 1; 21: 1; 34: 16 |  | 7 | 7 | 16 | 30 | 450 | 13500 |  |  | 0
598 | Удлинитель эл.длиной 25м | шт |  | 1 |  |  |  | 9: 1; 10: 1; 11: 1; 12: 1; 14: 1; 15: 1; 17: 1; 18: 1; 34: 9 |  | 7 | 4 | 9 | 20 | 350 | 7000 |  |  | 0
599 | Удлинитель эл.длиной 3,0м на 5 розеток типа "Пилот" | шт |  | 2 |  |  |  | 27: 1; 34: 3 |  | 2 | 3 | 3 | 8 | 650 | 5200 |  |  | 0
600 | Удлинитель эл.длиной 40м | шт | [33 empty] | 1 |  | 1 | 2 | 450 | 900 |  |  | 0 | bar: 20; 34
601 | Удлинитель эл.длиной 5,0м на катушке | шт | [5 empty] | 34: 0 |  | 2 |  | 0 | 2 | 298 | 596 |  |  | 0
602 | Уровень KAPRO 80см 920-10-800 мм | шт | [5 empty] | 34: 0 |  |  |  | 0 | 0 | 1050.85 | 0 |  |  | 0
| Уровень KAPRO 200см 986-44РМ-2000 | шт | [5 empty] | 34: 0 |  |  |  | 0 | 0 | 4045.76 | 0 |  | 1 | 4045.76 | получено
603 | Уровень д/водных работ 60 см. | шт | [5 empty] | 34: 0 |  |  |  | 0 | 0 | 406.78 | 0 |  |  | 0
604 | Уровень водяной L=15м | шт | [5 empty] | 34: 0 |  |  |  | 0 | 0 |  | 0 |  |  | 0
605 | Уровень лазерный | шт |  | 1 | [31 empty] | 1 |  | 1 | 2 | 1230 | 2460 |  |  | 0 | bar: 34
606 | Уровень строительный 1200 мм | шт | [35 empty] | 1 | 1 | 251.69 | 251.69 |  |  | 0 | bar: 9; 34
607 | Уровень с магнитом 0,5мм/м,400мм | шт | [5 empty] | 34: 0 |  |  |  | 0 | 0 | 504.24 | 0 |  |  | 0
608 | Уровень строительный магнит. 1200 мм | шт | [5 empty] | 34: 0 |  |  |  | 0 | 0 |  | 0 |  |  | 0
609 | Уровнемер контактный КL-010 .L=100м | шт |  |  |  | 1 | [30 empty] | 1 | 1 | 2 | 28025 | 56050 |  |  | 0 | получено | bar: 34
610 | Уровнемер контактный КL-010 .L=50м | шт |  |  |  | 1 | [30 empty] | 1 | 1 | 2 | 21679.03 | 43358.06 |  |  | 0 | получено | bar: 34
611 | Уровнемер контактный КL-010 .L=80м | шт | [5 empty] | 34: 0 |  |  |  | 0 | 0 |  | 0 |  |  | 0
612 | Фильтр щелевой | шт | [5 empty] | 34: 0 |  |  |  | 0 | 0 |  | 0 |  |  | 0
613 | Цепь Галя для цепного ключа 1/4"- 3/4" | шт | [5 empty] | 21: 2; 34: 2 |  |  |  | 2 | 2 | 251.69 | 503.38 |  |  | 0
614 | Цепь для б/пилы Shtil FS 180 | шт | [5 empty] | 20: 2; 34: 2 |  | 4 | 2 | 2 | 8 | 960 | 7680 |  |  | 0
615 | Цепь для б/пилы Хускварна 340 | шт | [5 empty] | 23: 2; 34: 2 |  |  |  | 2 | 2 | 368.22 | 736.44 |  |  | 0
616 | Циркуль большой Ø 40,0-80,0 мм | шт | [5 empty] | 34: 0 |  |  |  | 0 | 0 |  | 0 |  |  | 0
617 | Черенок для кувалды | шт | [5 empty] | 34: 0 |  |  |  | 0 | 0 | 160 | 0 |  |  | 0
618 | Черенок для молотка | шт |  | 4 |  |  |  | 9: 5; 34: 9 |  | 4 |  | 9 | 13 | 26 | 338 |  |  | 0
619 | Черенок к лопатам | шт |  |  | 10 |  |  | 9: 5; 20: 10; 23: 20; 34: 45 |  | 44 |  | 45 | 89 | 88.98 | 7919.22 |  |  | 0
620 | Черенок к мётлам и щёткам и граблям | шт |  |  |  |  | 10 | 9: 5; 20: 4; 34: 19 |  | 25 |  | 19 | 44 | 67.73 | 2980.12 |  |  | 0
621 | Шашка серная ФАС | шт | [5 empty] | 34: 0 |  |  |  | 0 | 0 |  | 0 |  |  | 0
622 | Швабра для мытья полов | шт |  |  |  |  | 3 | 34: 3 |  |  |  | 3 | 3 | 67.73 | 203.19 |  |  | 0
623 | Шина для б/пилы Shtil FS 180 | шт | [33 empty] | 2 | 1 | 1 | 4 | 960 | 3840 |  |  | 0 | bar: 20; 34
624 | Шина для б/пилы Хускварна 340 | шт | [35 empty] | 1 | 1 | 960 | 960 |  |  | 0 | bar: 23; 34
625 | Шкаф (щит) для пожарного крана | шт | [5 empty] | 34: 0 |  | 3 |  | 0 | 3 | 2250 | 6750 |  | 1 | 2250 | получено
626 | Шкаф (щит) пожарный | шт | [5 empty] | 34: 0 |  |  |  | 0 | 0 |  | 0 |  |  | 0
627 | Шкаф для огнетушителя ШПО-112 | шт | [5 empty] | 34: 0 |  |  |  | 0 | 0 |  | 0 |  |  | 0
| Шкаф управления клапанами дымоудаления ППУ-220 | шт | [5 empty] | 34: 0 |  |  |  | 0 | 0 | 18153 | 0 |  | 1 | 18153 | поучено
628 | Шкафчик на 32 ключа, с замком, +32 брелка | шт | [5 empty] | 34: 0 |  |  |  | 0 | 0 |  | 0 |  |  | 0
629 | Шнур Ø 10 мм | м |  |  |  | 100 |  | 34: 100 |  | 100 | 100 | 100 | 300 | 12.01 | 3603 |  |  | 0
630 | Шнур резиновый Ø 12мм (для соединения полумуфт) | м |  |  |  |  | 5 | 34: 5 |  |  |  | 5 | 5 | 12 | 60 |  |  | 0
631 | Шнур резиновый Ø 13мм (для соединения полумуфт) | м | [5 empty] | 34: 0 |  | 6 |  | 0 | 6 | 137.5 | 825 |  |  | 0
632 | Шнур резиновый Ø 22мм (для соединения полумуфт) | м | [5 empty] | 34: 0 |  | 6 |  | 0 | 6 | 206.11 | 1236.66 |  |  | 0
633 | Шпатель шириной=120 мм | шт |  | 5 |  |  |  | 34: 5 |  | 15 | 15 | 5 | 35 | 66 | 2310 |  |  | 0
634 | Шпатель шириной=180 мм | шт |  | 5 |  |  |  | 9: 1; 34: 6 |  | 5 | 6 | 6 | 17 | 66 | 1122 |  |  | 0
635 | Шпатель шириной=40 мм | шт |  | 5 |  |  |  | 9: 1; 34: 6 |  | 5 | 6 | 6 | 17 | 25 | 425 |  |  | 0
636 | Шпатель шириной=50 мм | шт | [5 empty] | 34: 0 |  |  |  | 0 | 0 | 15.62 | 0 |  |  | 0
637 | Шпатель шириной=60 мм | шт |  | 5 |  |  |  | 34: 5 |  | 15 | 15 | 5 | 35 | 56 | 1960 |  |  | 0
638 | Шпатель шириной=70 мм | шт |  | 5 |  |  |  | 34: 5 |  | 15 | 15 | 5 | 35 | 56 | 1960 |  |  | 0
639 | Шпатель шириной=80 мм | шт |  | 5 |  |  |  | 9: 1; 20: 2; 34: 8 |  | 15 | 16 | 8 | 39 | 66 | 2574 |  |  | 0
640 | Штангенциркуль 125 мм | шт | [5 empty] | 34: 0 |  |  |  | 0 | 0 |  | 0 |  |  | 0
641 | Штангенциркуль 250-300 мм с глубиномером | шт | [5 empty] | 34: 0 |  | 2 |  | 0 | 2 | 895 | 1790 |  |  | 0
642 | Шубка меховая для валика L=200-220 мм. | шт |  | 10 |  |  |  | 9: 5; 34: 15 |  | 10 | 15 | 15 | 40 | 10.27 | 410.8 |  |  | 0
643 | Шубка поролоновая для валика L=150-200 | шт |  | 10 |  |  |  | 9: 5; 34: 15 |  | 10 | 15 | 15 | 40 | 10.27 | 410.8 |  |  | 0
644 | Щётка для пола капроновая | шт | [5 empty] | 9: 4; 34: 4 |  | 2 |  | 4 | 6 | 93.5 | 561 |  |  | 0
645 | Щётка по металлу | шт | 2 | 2 | 5 |  | 4 | 8: 3; 20: 4; 21: 3; 23: 4; 34: 27 |  | 21 | 22 | 27 | 70 | 25 | 1750 |  |  | 0
646 | Щётка смётка | шт |  |  |  |  | 5 | 27: 2; 34: 7 |  |  | 5 | 7 | 12 | 25 | 300 |  |  | 0
647 | Щиток широкий для уборки снега (лопата двойная) | шт | [5 empty] | 34: 0 |  | 10 |  | 0 | 10 | 269.61 | 2696.1 |  |  | 0
648 | Ящик для инструментов Арт. 65683 | шт |  | 2 |  |  | 3 | 8: 9; 14: 2; 15: 4; 17: 2; 18: 2; 20: 1; 23: 1; 34: 26 |  | 14 | 19 | 26 | 59 | 325.54 | 19206.86 |  |  | 0
Металлопрокат, метизизы, электроды, люки канализационные и пожгидранты | [43 empty] | 0
1 | Анкер-клин 6х60 | шт | [5 empty] | 34: 0 |  |  |  | 0 | 0 |  | 0 |  |  | 0
2 | Анкер-болт 10*180 мм | шт |  | 24 |  |  |  | 34: 24 |  |  |  | 24 | 24 | 25 | 600 |  |  | 0
3 | Арматура 8 А-III ст. 35ГС | кг | [5 empty] | 34: 0 |  |  |  | 0 | 0 | 31.1 | 0 |  |  | 0
4 | Арматура Ø 10 А-III ст. 35ГС | кг | [5 empty] | 34: 0 |  |  |  | 0 | 0 | 33.98 | 0 |  |  | 0
5 | Арматура Ø 12 А-III ст. 35ГС | кг |  | 12 |  |  |  | 34: 12 |  |  |  | 12 | 12 | 31.36 | 376.32 |  |  | 0
6 | Арматура Ø 16 мм | м | [5 empty] | 34: 0 |  |  |  | 0 | 0 |  | 0 |  |  | 0
7 | Арматура Ø 18 мм А-III | м | [5 empty] | 18: 10; 34: 10 |  | 10 |  | 10 | 20 | 61.86 | 1237.2 |  |  | 0
8 | Болт анкерный L=112 мм. | шт | [5 empty] | 34: 0 |  |  |  | 0 | 0 |  | 0 |  |  | 0
9 | Болт анкерный L=152 мм. | шт | [5 empty] | 34: 0 |  |  |  | 0 | 0 | 44 | 0 |  |  | 0
10 | Болт М10х20 оц DIN 933 | шт | 100 |  |  |  |  | 34: 100 |  |  |  | 100 | 100 | 3.31 | 331 |  |  | 0 | получено
11 | Болт М10х40 оц | шт | 200 |  |  |  |  | 23: 30; 34: 230 |  | 100 |  | 230 | 330 | 5.93 | 1956.9 |  |  | 0 | получено
12 | Болт М10х50 | кг |  |  |  |  | 5 | 34: 5 |  |  |  | 5 | 5 | 57 | 285 |  |  | 0
13 | Болт М10х50 оц. | шт | [5 empty] | 34: 0 |  |  |  | 0 | 0 |  | 0 |  |  | 0
14 | Болт М10х60 | кг | [5 empty] | 34: 0 |  |  | 14.03 | 0 | 14.03 | 57 | 799.71 |  |  | 0
15 | Болт М10х60 оц | шт | 200 |  | 20 |  |  | 34: 220 |  | 100 |  | 220 | 320 | 6.78 | 2169.6 |  |  | 0 | получено
16 | Болт М10х70 | кг |  |  |  |  | 20 | 34: 20 |  |  | 15 | 20 | 35 | 86.53 | 3028.55 |  |  | 0
17 | Болт М10х80 | кг | [5 empty] | 9: 5; 34: 5 |  |  | 30 | 5 | 35 | 86.53 | 3028.55 |  |  | 0
18 | Болт М12х20 оц DIN 933 | шт | 100 |  |  |  |  | 34: 100 |  |  |  | 100 | 100 | 5.93 | 593 |  |  | 0 | получено
19 | Болт М12х60 | шт | [5 empty] | 34: 0 |  |  |  | 0 | 0 |  | 0 |  |  | 0
20 | Болт М12х60 | кг | [5 empty] | 34: 0 |  | 10 |  | 0 | 10 | 65 | 650 |  |  | 0
21 | Болт М12х60 оц. | шт | 200 |  |  |  |  | 34: 200 |  | 100 |  | 200 | 300 | 9.32 | 2796 |  |  | 0 | получено
22 | Болт М12х70 | кг | [5 empty] | 34: 0 |  |  | 5 | 0 | 5 | 137.81 | 689.05 |  |  | 0
23 | Болт М12х90 | кг | [5 empty] | 7: 10; 34: 10 |  |  | 8.4 | 10 | 18.4 | 137.81 | 2535.704 |  |  | 0
24 | Болт М14х100 | кг | [5 empty] | 34: 0 |  |  | 35 | 0 | 35 | 137.81 | 4823.35 |  |  | 0
25 | Болт М14х100 | кг |  |  |  |  | 25 | 7: 10; 34: 35 |  |  |  | 35 | 35 | 82.26 | 2879.1 |  |  | 0
26 | Болт М14х70 | кг |  |  | 10 |  |  | 20: 20; 34: 30 |  | 5 |  | 30 | 35 | 99.18 | 3471.3 |  |  | 0
27 | Болт М14х80 | шт | [5 empty] | 34: 0 |  |  |  | 0 | 0 |  | 0 |  |  | 0
28 | Болт М14х90 | кг | [5 empty] | 34: 0 |  | 8 | 6 | 0 | 14 | 99.18 | 1388.52 |  |  | 0
29 | Болт М16х110мм | кг | [5 empty] | 34: 0 |  |  |  | 0 | 0 |  | 0 |  |  | 0
30 | Болт М16х120мм | кг | [5 empty] | 9: 10; 34: 10 |  | 10 |  | 10 | 20 | 112.81 | 2256.2 |  |  | 0
31 | Болт М16х200мм | кг | [5 empty] | 34: 0 |  |  |  | 0 | 0 |  | 0 |  |  | 0
32 | Болт М16х65 | кг | [5 empty] | 19: 60; 34: 60 |  | 100 |  | 60 | 160 | 92.82 | 14851.2 |  |  | 0
33 | Болт М16х70 | кг |  |  | 5 |  |  | 20: 20; 23: 50; 34: 75 |  | 80 |  | 75 | 155 | 108.56 | 16826.8 |  |  | 0
34 | Болт М16х70 | шт | [5 empty] | 34: 0 |  |  |  | 0 | 0 |  | 0 |  |  | 0
35 | Болт М16х80мм | кг |  |  |  |  | 25 | 9: 5; 34: 30 |  |  |  | 30 | 30 | 109.3 | 3279 |  |  | 0
36 | Болт М16х80мм | шт | [5 empty] | 34: 0 |  |  |  | 0 | 0 |  | 0 |  |  | 0
37 | Болт М16х90мм | шт | [5 empty] | 34: 0 |  | 8 |  | 0 | 8 | 109.3 | 874.4 |  |  | 0
38 | Болт М16х90мм | кг | [5 empty] | 8: 20; 23: 50; 34: 70 |  | 35 | 5 | 70 | 110 | 110 | 12100 |  |  | 0
39 | Болт М18х100мм | кг | [5 empty] | 34: 0 |  |  |  | 0 | 0 | 121.4 | 0 |  |  | 0
40 | Болт М18х110мм | кг | [5 empty] | 23: 30; 34: 30 |  |  |  | 30 | 30 | 113.02 | 3390.6 |  |  | 0
41 | Болт М18х120мм | кг | [5 empty] | 9: 10; 34: 10 |  | 10 | 10 | 10 | 30 | 121.4 | 3642 |  |  | 0
42 | Болт М18х130мм | кг | [5 empty] | 34: 0 |  |  |  | 0 | 0 | 80 | 0 |  |  | 0
43 | Болт М18х140мм | шт | [5 empty] | 34: 0 |  |  |  | 0 | 0 |  | 0 |  |  | 0
44 | Болт М18х70мм | кг |  |  | 5 |  |  | 34: 5 |  |  |  | 5 | 5 | 90.25 | 451.25 |  |  | 0
45 | Болт М18х80мм | шт | [5 empty] | 34: 0 |  | 30 | 20 | 0 | 50 | 90.25 | 4512.5 |  |  | 0
46 | Болт М18х80мм | кг | [5 empty] | 9: 10; 20: 20; 23: 30; 34: 60 |  | 30 |  | 60 | 90 | 120.1 | 10809 |  |  | 0
47 | Болт М18х90мм | кг | [5 empty] | 34: 0 |  |  |  | 0 | 0 |  | 0 |  |  | 0
48 | Болт М20х100мм | шт | [5 empty] | 34: 0 |  |  |  | 0 | 0 |  | 0 |  |  | 0
49 | Болт М20х100мм оц | шт | [5 empty] | 34: 0 |  |  |  | 0 | 0 | 783.05 | 0 |  |  | 0
50 | Болт М20х120мм | кг |  |  |  |  | 50 | 23: 50; 34: 100 |  | 30 | 30 | 100 | 160 | 123.5 | 19760 |  |  | 0
51 | Болт М20х90мм | кг | [5 empty] | 34: 0 |  |  |  | 0 | 0 |  | 0 |  |  | 0
52 | Болт М5х30 оц | шт | [5 empty] | 34: 0 |  |  |  | 0 | 0 |  | 0 |  |  | 0
53 | Болт М6х30 оц | шт | [5 empty] | 34: 0 |  |  |  | 0 | 0 | 63 | 0 |  |  | 0
54 | Болт М6х40 оц. | шт | [5 empty] | 34: 0 |  |  |  | 0 | 0 | 52 | 0 |  |  | 0
55 | Болт М6х50 оц | шт | [5 empty] | 34: 0 |  |  |  | 0 | 0 |  | 0 |  |  | 0
56 | Болт М6х60 | кг | [5 empty] | 7: 5; 9: 1.5; 34: 6.5 |  | 5 | 5 | 6.5 | 16.5 | 44.99 | 742.335 |  |  | 0
57 | Болт М6х60 оцинк. | шт | [5 empty] | 34: 0 |  |  |  | 0 | 0 | 2.37 | 0 |  |  | 0
58 | Болт М8х30 | шт | [5 empty] | 34: 0 |  |  |  | 0 | 0 |  | 0 |  |  | 0
59 | Болт М8х40 | кг | [5 empty] | 34: 0 |  |  |  | 0 | 0 |  | 0 |  |  | 0
60 | Болт М8х40 оц | шт | [5 empty] | 34: 0 |  | 100 |  | 0 | 100 | 4.07 | 407 |  |  | 0
61 | Болт М8х50 | кг | [5 empty] | 34: 0 |  |  |  | 0 | 0 |  | 0 |  |  | 0
62 | Болт М8х60 оц | шт | [5 empty] | 12: 10; 14: 50; 15: 100; 34: 160 |  | 300 |  | 160 | 460 | 4.07 | 1872.2 |  |  | 0
63 | Болт М8х60мм | кг | [5 empty] | 34: 0 |  |  |  | 0 | 0 | 83.87 | 0 |  |  | 0
64 | Винт М4х40 оц | шт | [5 empty] | 34: 0 |  |  |  | 0 | 0 |  | 0 |  |  | 0
65 | Винт М4х80 оц | шт | [5 empty] | 34: 0 |  |  |  | 0 | 0 | 71 | 0 |  |  | 0
66 | Винт с цилиндр.головкой М4х30 (пресс-шайба) | шт | [5 empty] | 34: 0 |  |  |  | 0 | 0 |  | 0 |  |  | 0
67 | Гайка М10 | шт | [5 empty] | 22: 30; 34: 30 |  |  | 120 | 30 | 150 | 99.6 | 14940 |  |  | 0
68 | Гайка М10 | кг | [5 empty] | 34: 0 |  |  |  | 0 | 0 |  | 0 |  |  | 0
69 | Гайка М10 оц | шт | 400 |  |  |  |  | 34: 400 |  | 100 |  | 400 | 500 | 1.61 | 805 |  |  | 0 | получено
70 | Гайка М12 | кг | [5 empty] | 7: 5; 34: 5 |  | 4 |  | 5 | 9 | 83.23 | 749.07 |  |  | 0
71 | Гайка М12 оц | шт | 200 |  |  |  |  | 34: 200 |  | 100 |  | 200 | 300 | 2.33 | 699 |  |  | 0
72 | Гайка М14 | шт | [5 empty] | 34: 0 |  | 0 | 5 | 0 | 5 | 2.33 | 11.65 |  |  | 0
73 | Гайка М14 | кг |  |  | 5 |  | 5 | 9: 2; 20: 5; 34: 17 |  | 12 |  | 17 | 29 | 120.64 | 3498.56 |  |  | 0
74 | Гайка М16 | шт | [5 empty] | 19: 20; 34: 20 |  | 5 | 3 | 20 | 28 | 4.66 | 130.48 |  |  | 0
75 | Гайка М16 | кг |  |  | 5 |  |  | 8: 20; 9: 2; 23: 20; 34: 47 |  | 75 |  | 47 | 122 | 127.4 | 15542.8 |  |  | 0
76 | Гайка М16 оц | шт | [5 empty] | 34: 0 |  |  |  | 0 | 0 |  | 0 |  |  | 0
77 | Гайка М18 | шт | [5 empty] | 34: 0 |  |  |  | 0 | 0 |  | 0 |  |  | 0
78 | Гайка М18 | кг |  |  | 5 |  |  | 9: 2; 20: 5; 23: 20; 34: 32 |  | 25 |  | 32 | 57 | 66.1 | 3767.7 |  |  | 0
79 | Гайка М20 | шт | [5 empty] | 34: 0 |  |  |  | 0 | 0 |  | 0 |  |  | 0
80 | Гайка М20 | кг |  |  |  |  | 25 | 23: 30; 34: 55 |  | 15 |  | 55 | 70 | 108.9 | 7623 |  |  | 0
81 | Гайка М24 | шт | [5 empty] | 34: 0 |  |  |  | 0 | 0 |  | 0 |  |  | 0
82 | Гайка М4 оц | шт | [5 empty] | 34: 0 |  |  |  | 0 | 0 |  | 0 |  |  | 0
83 | Гайка М5 оц | шт | [5 empty] | 34: 0 |  |  |  | 0 | 0 |  | 0 |  |  | 0
84 | Гайка М6 | кг | [5 empty] | 7: 3; 9: 0.3; 34: 3.3 |  | 3 |  | 3.3 | 6.3 | 115.41 | 727.083 |  |  | 0
85 | Гайка М6 оц | шт | [5 empty] | 34: 0 |  |  |  | 0 | 0 | 325.42 | 0 |  |  | 0
86 | Гайка М8 | кг | [5 empty] | 34: 0 |  |  |  | 0 | 0 |  | 0 |  |  | 0
87 | Гайка М8 оц | шт | [5 empty] | 12: 10; 14: 50; 15: 100; 34: 160 |  | 400 |  | 160 | 560 | 0.69 | 386.4 |  |  | 0 | получено
88 | Гровер М10 оц | шт | 200 |  |  |  |  | 34: 200 |  | 100 |  | 200 | 300 | 0.36 | 108 |  |  | 0 | получено
89 | Гровер М12 оц | шт | [5 empty] | 34: 0 |  | 100 |  | 0 | 100 | 0.36 | 36 |  |  | 0
90 | Гровер М16 | шт | [5 empty] | 34: 0 |  |  |  | 0 | 0 | 855 | 0 |  |  | 0
91 | Гровер М18 | шт | [5 empty] | 34: 0 |  |  |  | 0 | 0 |  | 0 |  |  | 0
92 | Гровер М4 оц | шт | [5 empty] | 34: 0 |  |  |  | 0 | 0 | 170 | 0 |  |  | 0
93 | Гровер М6 оц | шт | [5 empty] | 34: 0 |  |  |  | 0 | 0 | 8.9 | 0 |  |  | 0
94 | Гровер М8 оц | шт | 200 |  |  |  |  | 34: 200 |  | 100 |  | 200 | 300 | 0.33 | 99 |  |  | 0 | получено
95 | Дюбель 5х30 | шт | [5 empty] | 34: 0 |  |  |  | 0 | 0 |  | 0 |  |  | 0
96 | Дюбель 6 мм. | шт | [5 empty] | 34: 0 |  |  |  | 0 | 0 |  | 0 |  |  | 0
| Дюбель 12 мм | шт | [5 empty] | 34: 0 |  |  |  | 0 | 0 | 4.24 | 0 |  | 5 | 21.2 | получено за 1кв.
97 | Дюбель металический рамный 10х152 | шт | [5 empty] | 34: 0 |  |  |  | 0 | 0 | 9.32 | 0 |  | 120 | 1118.4 | получено
| Дюбель металический рамный 10х152 | шт | [5 empty] | 34: 0 |  |  |  | 0 | 0 | 9.32 | 0 |  | 30 | 279.6 | получено
98 | Дюбель-гвоздь 10х40 | шт | [5 empty] | 20: 50; 34: 50 |  |  |  | 50 | 50 | 2.7 | 135 |  |  | 0
99 | Дюбель-гвоздь 6х40 | шт | 200 | 150 |  |  |  | 18: 22; 20: 100; 34: 472 |  | 522 |  | 472 | 994 | 0.59 | 586.46 |  |  | 0 | получено
100 | Дюбель-гвоздь 6х60 | шт | 600 |  |  |  |  | 20: 100; 34: 700 |  | 1000 |  | 700 | 1700 | 0.93 | 1581 |  |  | 0
101 | Дюбель-гвоздь 6х80 | шт |  | 150 |  |  |  | 9: 40; 20: 100; 34: 290 |  | 500 |  | 290 | 790 | 1.34 | 1058.6 |  |  | 0
102 | Дюбель-гвоздь 8х60 | шт | [5 empty] | 20: 100; 34: 100 |  |  |  | 100 | 100 | 1.95 | 195 |  |  | 0
103 | Колонка водоразборная (глубина залегания - 2,0 м) | шт | [5 empty] | 19: 2; 34: 2 |  |  |  | 2 | 2 | 3387.29 | 6774.58 |  |  | 0
104 | Колонка водоразборная (глубина залегания - 2,5 м) | шт | [5 empty] | 19: 2; 34: 2 |  |  |  | 2 | 2 | 3907.93 | 7815.86 |  |  | 0
105 | Колонка водоразборная (глубина залегания - 3,0 м) | шт | [5 empty] | 19: 2; 34: 2 |  |  |  | 2 | 2 | 4983.7 | 9967.4 |  |  | 0
106 | Латунь круг д-60 мм | кг | [5 empty] | 34: 0 |  |  |  | 0 | 0 |  | 0 |  |  | 0
| Круг бронзовый 120х120 ОЦС 5-5-5 | шт | [5 empty] | 34: 0 |  |  |  | 0 | 0 | 10000 | 0 |  | 1 | 10000 | получено
107 | Лист бронзовый б=0,12-0,17мм | м² | [5 empty] | 34: 0 |  |  |  | 0 | 0 | 318.4 | 0 |  |  | 0
108 | Лист оцинкованный б=0,55-0,7мм | м² | [5 empty] | 9: 3; 15: 3.125; 34: 6.125 |  | 3.125 |  | 6.125 | 9.25 | 355.15 | 3285.1375 |  |  | 0
109 | Лист просечно вытяжной 5*1,0*3,2 508 ст.20 | м² | [5 empty] | 34: 0 |  |  |  | 0 | 0 | 516.42 | 0 |  | 11.5 | 5938.83 | получено
110 | Лист стальной б= 0.8-1 мм. | м² | [5 empty] | 34: 0 |  |  |  | 0 | 0 |  | 0 |  |  | 0
111 | Лист стальной б= 10мм | м² |  |  | 18 |  |  | 8: 9; 9: 9; 23: 1; 34: 37 |  | 38 | 20 | 37 | 95 | 2497.26 | 237239.7 |  |  | 0
112 | Лист стальной б= 16 мм | м² | [5 empty] | 34: 0 |  |  |  | 0 | 0 |  | 0 |  |  | 0
113 | Лист стальной б= 20мм | м² | [5 empty] | 34: 0 |  |  |  | 0 | 0 |  | 0 |  |  | 0
114 | Лист стальной б= 25мм | м² | [5 empty] | 34: 0 |  |  |  | 0 | 0 |  | 0 |  |  | 0
115 | Лист стальной б=1,2 мм | м² |  |  |  |  | 5 | 34: 5 |  |  | 11 | 5 | 16 | 774.32 | 12389.12 |  |  | 0
116 | Лист стальной б=1,4мм | м² | [5 empty] | 34: 0 |  |  |  | 0 | 0 |  | 0 |  |  | 0
117 | Лист стальной б=2 мм | м² | [5 empty] | 34: 0 |  |  |  | 0 | 0 |  | 0 |  |  | 0
118 | Лист стальной б=3 мм | м² | [5 empty] | 21: 6; 34: 6 |  | 6 | 6.9 | 6 | 18.9 | 774.32 | 14634.648 |  |  | 0
119 | Лист стальной б=4 мм | м² | [5 empty] | 34: 0 |  |  |  | 0 | 0 |  | 0 |  |  | 0
120 | Лист стальной б=5 мм | м² | [5 empty] | 34: 0 |  |  |  | 0 | 0 |  | 0 |  |  | 0
121 | Лист стальной б=6 мм | м² |  |  | 9 |  |  | 8: 9; 23: 1; 34: 19 |  | 11 | 25 | 19 | 55 | 1511.48 | 83131.4 |  |  | 0
122 | Лист стальной б=8 мм | м² | [5 empty] | 23: 1; 28: 10; 34: 11 |  |  |  | 11 | 11 | 3500 | 38500 |  |  | 0
123 | Люк металлический канализационный | шт | [5 empty] | 34: 0 |  |  |  | 0 | 0 |  | 0 |  |  | 0
124 | Люк полиэтиленовый (композитный) "Т" (С 250) | компл |  |  | 10 |  |  | 8: 5; 9: 5; 34: 20 |  | 10 | 10 | 20 | 40 | 2333 | 93320 |  |  | 0
125 | Люк чугунный канализационный "Т", без замков | компл |  |  | 10 |  |  | 7: 4; 8: 5; 9: 5; 19: 5; 20: 1; 23: 4; 34: 34 |  | 21 |  | 34 | 55 | 2333 | 128315 |  |  | 0
126 | Люк чугунный канализационный "Т", с замками | компл | [5 empty] | 34: 0 |  |  |  | 0 | 0 |  | 0 |  |  | 0
127 | Ограждение (Н=1,7 м.) | м | [5 empty] | 34: 0 |  |  |  | 0 | 0 |  | 0 |  |  | 0
128 | Ограждение секция 2,0х1,5 | шт | [5 empty] | 34: 0 |  |  |  | 0 | 0 |  | 0 |  |  | 0
129 | Подставка под пожгидрант | шт | [5 empty] | 34: 0 |  |  |  | 0 | 0 |  | 0 |  |  | 0
130 | Пожарный надземный гидрант Дорошевского Н= 380 мм | шт | [5 empty] | 34: 0 |  |  |  | 0 | 0 |  | 0 |  |  | 0
131 | Пожарный чугунный гидрант L= 1,0 м | шт | [5 empty] | 19: 5; 34: 5 |  | 5 |  | 5 | 10 | 5132.2 | 51322 |  |  | 0
132 | Пожарный чугунный гидрант L= 1.5 м | шт | [5 empty] | 19: 5; 23: 2; 34: 7 |  | 9 | 5 | 7 | 21 | 5652.54 | 118703.34 |  |  | 0
133 | Пожарный чугунный гидрант L= 1.75 м | шт | [5 empty] | 8: 3; 19: 5; 23: 2; 34: 10 |  | 9 | 1 | 10 | 20 | 5980.51 | 119610.2 |  |  | 0
134 | Пожарный чугунный гидрант L= 2.00 м | шт | [5 empty] | 19: 2; 34: 2 |  | 1 |  | 2 | 3 | 6189.96 | 18569.88 |  |  | 0
135 | Пожарный чугунный гидрант L= 2.25 м | шт | [5 empty] | 19: 5; 23: 1; 34: 6 |  |  |  | 6 | 6 | 10430 | 62580 |  |  | 0 | получено
136 | Пожарный чугунный гидрант L= 2.50 м | шт | [5 empty] | 19: 5; 34: 5 |  |  |  | 5 | 5 | 6756.64 | 33783.2 |  |  | 0
137 | Пожарный чугунный гидрант L=3.00 м | шт | [5 empty] | 19: 2; 34: 2 |  |  |  | 2 | 2 | 5667.8 | 11335.6 |  |  | 0
138 | Полоса стальная 40х4 мм. | кг | [5 empty] | 34: 0 |  | 20 | 10 | 0 | 30 | 43.26 | 1297.8 |  |  | 0
139 | Проволока алюминиевая Д=3-5мм | м | [5 empty] | 34: 0 |  |  |  | 0 | 0 |  | 0 |  |  | 0
140 | Проволока катанка Ø 8 мм | м | [5 empty] | 7: 100; 34: 100 |  |  | 100 | 100 | 200 | 13.7 | 2740 |  |  | 0
141 | Проволока колючая оц. | кг | [5 empty] | 34: 0 |  |  |  | 0 | 0 |  | 0 |  |  | 0
142 | Проволока сварочная Ø 2-3 мм | кг | [5 empty] | 15: 10; 17: 20; 34: 30 |  | 30 |  | 30 | 60 | 56 | 3360 |  |  | 0
143 | Проволока стальная отожённая Ø 6 мм | м | [5 empty] | 34: 0 |  | 50 |  | 0 | 50 | 126 | 6300 |  |  | 0
144 | Прокат меди Ø 30 мм | кг | [5 empty] | 34: 0 |  |  |  | 0 | 0 |  | 0 |  |  | 0
145 | Прокат стальн круглый Ст 35-45 Ø 10 мм ГОСТ 2590-88 | кг | [5 empty] | 34: 0 |  |  |  | 0 | 0 | 30.42 | 0 |  |  | 0
146 | Прокат стальн круглый Ст 35-45 Ø 100 мм ГОСТ 2590-88 | кг | [5 empty] | 34: 0 |  |  |  | 0 | 0 |  | 0 |  |  | 0
147 | Прокат стальн круглый Ст 35-45 Ø 12 мм ГОСТ 2590-88 | кг | [5 empty] | 34: 0 |  |  |  | 0 | 0 |  | 0 |  |  | 0
148 | Прокат стальн круглый Ст 35-45 Ø 120 мм ГОСТ 2590-88 | кг | [5 empty] | 34: 0 |  |  |  | 0 | 0 |  | 0 |  |  | 0
149 | Прокат стальн круглый Ст 35-45 Ø 14 мм ГОСТ 2590-88 | кг |  |  |  |  | 140 | 9: 50; 34: 190 |  | 50 | 50 | 190 | 290 | 42.83 | 12420.7 |  |  | 0
150 | Прокат стальн круглый Ст 35-45 Ø 16 мм ГОСТ 2590-88 | кг | [5 empty] | 34: 0 |  |  |  | 0 | 0 |  | 0 |  |  | 0
151 | Прокат стальн круглый Ст 35-45 Ø 18 мм ГОСТ 2590-88 | кг | [5 empty] | 34: 0 |  |  |  | 0 | 0 |  | 0 |  |  | 0
152 | Прокат стальн круглый Ст 35-45 Ø 20 мм ГОСТ 2590-88 | кг | [5 empty] | 34: 0 |  |  |  | 0 | 0 |  | 0 |  |  | 0
153 | Прокат стальн круглый Ст 35-45 Ø 200 мм ГОСТ 2590-88 | кг | [5 empty] | 34: 0 |  |  |  | 0 | 0 |  | 0 |  |  | 0
154 | Прокат стальн круглый Ст 35-45 Ø 22 мм ГОСТ 2590-88 | кг | [5 empty] | 34: 0 |  |  |  | 0 | 0 |  | 0 |  |  | 0
155 | Прокат стальн круглый Ст 35-45 Ø 24 мм ГОСТ 2590-88 | кг | [5 empty] | 34: 0 |  |  |  | 0 | 0 |  | 0 |  |  | 0
156 | Прокат стальн круглый Ст 35-45 Ø 250 мм ГОСТ 2590-88 | кг | [5 empty] | 34: 0 |  |  |  | 0 | 0 |  | 0 |  |  | 0
157 | Прокат стальн круглый Ст 35-45 Ø 28 мм ГОСТ 2590-88 | кг | [5 empty] | 34: 0 |  |  |  | 0 | 0 |  | 0 |  |  | 0
158 | Прокат стальн круглый Ст 35-45 Ø 30 мм ГОСТ 2590-88 | кг | [5 empty] | 34: 0 |  |  |  | 0 | 0 |  | 0 |  |  | 0
159 | Прокат стальн круглый Ст 35-45 Ø 36 мм ГОСТ 2590-88 | кг | [5 empty] | 34: 0 |  |  |  | 0 | 0 |  | 0 |  |  | 0
160 | Прокат стальн круглый Ст 35-45 Ø 40 мм ГОСТ 2590-88 | кг | [5 empty] | 34: 0 |  |  |  | 0 | 0 | 1067.5 | 0 |  |  | 0
161 | Прокат стальн круглый Ст 35-45 Ø 50 мм ГОСТ 2590-88 | кг | [5 empty] | 34: 0 |  |  |  | 0 | 0 |  | 0 |  |  | 0
162 | Прокат стальн круглый Ст 35-45 Ø 56 мм ГОСТ 2590-88 | кг | [5 empty] | 34: 0 |  | 30 |  | 0 | 30 | 1253 | 37590 |  |  | 0
163 | Прокат стальн круглый Ст 35-45 Ø 6 мм ГОСТ 2590-88 | кг | [5 empty] | 34: 0 |  |  |  | 0 | 0 |  | 0 |  |  | 0
164 | Прокат стальн круглый Ст 35-45 Ø 60 мм ГОСТ 2590-88 | кг | [5 empty] | 34: 0 |  |  |  | 0 | 0 |  | 0 |  |  | 0
165 | Прокат стальн круглый Ст 35-45 Ø 70 мм ГОСТ 2590-88 | кг | [5 empty] | 34: 0 |  |  |  | 0 | 0 |  | 0 |  |  | 0
166 | Прокат стальн круглый Ст 35-45 Ø 8 мм ГОСТ 2590-88 | кг | [5 empty] | 34: 0 |  |  |  | 0 | 0 |  | 0 |  |  | 0
167 | Прокат стальн круглый Ст 35-45 Ø 80 мм ГОСТ 2590-88 | кг | [5 empty] | 34: 0 |  |  |  | 0 | 0 |  | 0 |  |  | 0
168 | Профиль гнутый стальной 100х50х50 | м | [5 empty] | 34: 0 |  |  |  | 0 | 0 |  | 0 |  |  | 0
169 | Профиль стальной С10-899-0.7А ГОСТ 24045-94 | м² | [5 empty] | 34: 0 |  |  |  | 0 | 0 |  | 0 |  |  | 0
170 | Профнастил Н-60 0.7 оц. | м | [5 empty] | 34: 0 |  |  | 54 | 0 | 54 | 288.14 | 15559.56 |  |  | 0
171 | Ремкомплект к водоразборн колонкам ВК-4 | компл | [5 empty] | 34: 0 |  |  |  | 0 | 0 |  | 0 |  |  | 0
172 | Саморез+дюбель 4х60 (уточнить) | шт | [5 empty] | 20: 50; 34: 50 |  |  |  | 50 | 50 | 2.3 | 115 |  |  | 0
173 | Саморез с прессшайбой, со сверлом 4,2*13 | шт | 200 |  |  |  |  | 34: 200 |  |  |  | 200 | 200 | 2.54 | 508 |  |  | 0
174 | Саморез с прессшайбой, со сверлом 4,2*16 | шт | 200 |  |  |  |  | 34: 200 |  |  |  | 200 | 200 | 2.58 | 516 |  |  | 0
175 | Саморез с прессшайбой, со сверлом 4,2*25 | шт | 200 |  |  |  |  | 34: 200 |  |  |  | 200 | 200 | 3.1 | 620 |  |  | 0
176 | Саморез с прессшайбой, острый 4,2*13 | шт | 200 |  |  |  |  | 34: 200 |  |  |  | 200 | 200 | 2.54 | 508 |  |  | 0
177 | Саморез с прессшайбой, острый 4,2*16 | шт | 200 |  |  |  |  | 34: 200 |  |  |  | 200 | 200 | 2.58 | 516 |  |  | 0
178 | Саморез с прессшайбой, острый 4,2*25 | шт | 200 |  |  |  |  | 34: 200 |  |  |  | 200 | 200 | 3.1 | 620 |  |  | 0
179 | Саморез Ø 4х30 (пресс-шайба) ШСММ 4,2*32 | шт | [5 empty] | 34: 0 |  | 1000 |  | 0 | 1000 | 3.1 | 3100 |  |  | 0
180 | Саморез для гипсокартона | шт |  | 1000 |  |  |  | 34: 1000 |  | 1500 |  | 1000 | 2500 | 0.19 | 475 |  |  | 0
181 | Саморез ШСГМ 3,5*32 | шт | [5 empty] | 34: 0 |  | 1000 | 13 | 0 | 1013 | 3.1 | 3140.3 |  |  | 0
182 | Саморезы по дереву 3,0х25 | шт | [5 empty] | 9: 20; 20: 50; 34: 70 |  |  |  | 70 | 70 | 0.19 | 13.3 |  |  | 0
183 | Саморезы по дереву 3,5х45 | шт | [5 empty] | 9: 20; 20: 50; 34: 70 |  |  | 10 | 70 | 80 | 0.36 | 28.8 |  |  | 0
184 | Саморезы по дереву 3,5х50 | шт | 100 |  |  |  |  | 20: 50; 34: 150 |  |  |  | 150 | 150 | 0.36 | 54 |  |  | 0
185 | Саморезы по дереву 3,5х70 | шт |  | 1000 |  |  |  | 9: 20; 20: 50; 34: 1070 |  | 1000 |  | 1070 | 2070 | 0.43 | 890.1 |  |  | 0
186 | Саморезы по металлу 3,5х16 | шт | [5 empty] | 34: 0 |  |  |  | 0 | 0 | 40.68 | 0 |  |  | 0
187 | Саморезы по металлу 3,5х32 | шт | [5 empty] | 34: 0 |  |  |  | 0 | 0 |  | 0 |  |  | 0
188 | Саморезы по металлу 3,5х45 | шт | [5 empty] | 34: 0 |  |  |  | 0 | 0 | 28.47 | 0 |  |  | 0
189 | Саморезы по металлу 3х25 | шт | 200 |  |  |  |  | 9: 20; 34: 220 |  | 1000 |  | 220 | 1220 | 0.2 | 244 |  |  | 0
190 | Саморезы по металлу 3х35 | шт | [5 empty] | 34: 0 |  |  |  | 0 | 0 |  | 0 |  |  | 0
191 | Саморезы по металлу 3х40 | шт | 200 |  |  |  |  | 9: 20; 34: 220 |  |  | 220 | 220 | 440 | 0.31 | 136.4 |  |  | 0
192 | Саморезы по металлу 3х45 | шт | [5 empty] | 34: 0 |  | 1000 |  | 0 | 1000 | 0.8 | 800 |  |  | 0
193 | Саморезы по металлу 4,2х64 | шт | [5 empty] | 34: 0 |  |  |  | 0 | 0 | 33.9 | 0 |  |  | 0
194 | Стендер (колонка пожарная КПА) | шт |  |  |  |  | 1 | 8: 1; 34: 2 |  | 2 | 2 | 2 | 6 | 7169.49 | 43016.94 |  |  | 0
195 | Уголок стальной 15х15х3,0 | м | [5 empty] | 9: 150; 34: 150 |  | 100 | 150 | 150 | 400 | 26 | 10400 |  |  | 0
196 | Уголок стальной 32х32х3,0 | м |  |  |  |  | 72 | 34: 72 |  |  |  | 72 | 72 | 28.6 | 2059.2 |  |  | 0
197 | Уголок стальной 35х35х3,0 | м | [5 empty] | 34: 0 |  |  |  | 0 | 0 | 63.18 | 0 |  |  | 0
198 | Уголок стальной 40х40х5 | м |  | 10 |  |  | 72 | 34: 82 |  |  |  | 82 | 82 | 31.6 | 2591.2 |  |  | 0
199 | Уголок стальной 50х50х5 | м |  |  | 20 |  | 72 | 20: 20; 34: 112 |  | 30 |  | 112 | 142 | 117.97 | 16751.74 |  |  | 0
200 | Уголок стальной 70х70х7 | м | [5 empty] | 34: 0 |  |  |  | 0 | 0 | 192.19 | 0 |  |  | 0
201 | Уголок стальной 75х75х5 | м |  |  |  |  | 50 | 34: 50 |  |  |  | 50 | 50 | 215.2 | 10760 |  |  | 0
202 | Шайба М 10 | шт | [5 empty] | 34: 0 |  |  |  | 0 | 0 |  | 0 |  |  | 0
203 | Шайба М 10 оц. | шт | 200 |  |  |  |  | 34: 200 |  |  |  | 200 | 200 | 0.51 | 102 |  |  | 0 | получено
204 | Шайба М 12 | шт | [5 empty] | 34: 0 |  |  |  | 0 | 0 |  | 0 |  |  | 0
205 | Шайба М 12 оц. | шт | 200 |  |  |  |  | 34: 200 |  |  |  | 200 | 200 | 0.81 | 162 |  |  | 0
206 | Шайба М 14 | кг | [5 empty] | 34: 0 |  |  |  | 0 | 0 |  | 0 |  |  | 0
207 | Шайба М 18 | шт | [5 empty] | 34: 0 |  |  |  | 0 | 0 |  | 0 |  |  | 0
208 | Шайба М 4 оц | шт | [5 empty] | 34: 0 |  |  |  | 0 | 0 |  | 0 |  |  | 0
209 | Шайба М 5 оц | шт | [5 empty] | 34: 0 |  |  |  | 0 | 0 |  | 0 |  |  | 0
210 | Шайба М 6 оц | шт | [5 empty] | 34: 0 |  |  |  | 0 | 0 |  | 0 |  |  | 0
211 | Шайба М 8 | шт | [5 empty] | 34: 0 |  |  |  | 0 | 0 |  | 0 |  |  | 0
212 | Шайба М 8 оц. | шт | [5 empty] | 12: 20; 14: 100; 15: 200; 34: 320 |  | 600 |  | 320 | 920 | 0.59 | 542.8 |  |  | 0
213 | Швеллер № 10 ГОСТ 8240-89 | м |  |  |  |  | 75 | 34: 75 |  |  |  | 75 | 75 | 501.12 | 37584 |  |  | 0
214 | Швеллер № 20 | м |  | 8.5 |  |  |  | 34: 8.5 |  |  |  | 8.5 | 8.5 | 601.78 | 5115.13 |  |  | 0
215 | Шестигранник стальной (6*10 мм) ГОСТ 8560-78 | кг | [5 empty] | 34: 0 |  |  |  | 0 | 0 |  | 0 |  |  | 0
216 | Шестигранник стальной (6*12 мм) ГОСТ 8560-78 | кг | [5 empty] | 34: 0 |  |  |  | 0 | 0 |  | 0 |  |  | 0
217 | Шестигранник стальной (6*14 мм) ГОСТ 8560-78 | кг | [5 empty] | 34: 0 |  |  |  | 0 | 0 |  | 0 |  |  | 0
218 | Шестигранник стальной (6*17 мм) ГОСТ 8560-78 | кг | [5 empty] | 34: 0 |  |  |  | 0 | 0 |  | 0 |  |  | 0
219 | Шестигранник стальной (6*19 мм) ГОСТ 8560-78 | кг | [5 empty] | 34: 0 |  |  |  | 0 | 0 |  | 0 |  |  | 0
220 | Шестигранник стальной (6*22 мм) ГОСТ 8560-78 | кг | [5 empty] | 34: 0 |  |  |  | 0 | 0 |  | 0 |  |  | 0
221 | Шестигранник стальной (6*24 мм) ГОСТ 8560-78 | кг | [5 empty] | 34: 0 |  |  |  | 0 | 0 |  | 0 |  |  | 0
222 | Шестигранник стальной (6*27 мм) ГОСТ 8560-78 | кг | [5 empty] | 34: 0 |  |  |  | 0 | 0 |  | 0 |  |  | 0
223 | Шестигранник стальной (6*30 мм) ГОСТ 8560-78 | кг | [5 empty] | 34: 0 |  |  |  | 0 | 0 | 8994.12 | 0 |  |  | 0
224 | Шестигранник стальной (6*32 мм) ГОСТ 8560-78 | кг | [5 empty] | 34: 0 |  |  |  | 0 | 0 | 60954.66 | 0 |  |  | 0
225 | Шестигранник стальной (6*36 мм) ГОСТ 8560-78 | кг | [5 empty] | 34: 0 |  |  |  | 0 | 0 | 69377.12 | 0 |  |  | 0
226 | Шестигранник стальной (6*38 мм) ГОСТ 8560-78 | кг | [5 empty] | 34: 0 |  |  |  | 0 | 0 | 19077.86 | 0 |  |  | 0
227 | Шестигранник стальной (6*41 мм) ГОСТ 8560-78 | кг | [5 empty] | 34: 0 |  |  |  | 0 | 0 | 19077.86 | 0 |  |  | 0
228 | Шестигранник стальной (6*55 мм) ГОСТ 8560-78 | кг | [5 empty] | 34: 0 |  |  |  | 0 | 0 | 13145.66 | 0 |  |  | 0
229 | Шестигранник стальной (6*70 мм) ГОСТ 8560-78 | кг | [5 empty] | 34: 0 |  |  |  | 0 | 0 | 12849.05 | 0 |  |  | 0
230 | Шестигранник стальной (6*8 мм) ГОСТ 8560-78 | кг | [5 empty] | 34: 0 |  |  |  | 0 | 0 |  | 0 |  |  | 0
| Шпилька М10*200 мм | шт | [5 empty] | 34: 0 |  |  |  | 0 | 0 | 26.27 | 0 |  | 5 | 131.35 | получено за 1кв.
231 | Шпилька М18*120 мм | шт | [5 empty] | 34: 0 |  |  | 6 | 0 | 6 | 222.88 | 1337.28 |  |  | 0
232 | Шпилька М18х130 мм | шт | [5 empty] | 34: 0 |  |  |  | 0 | 0 |  | 0 |  |  | 0
233 | Шпилька М20х130 мм | шт | [5 empty] | 34: 0 |  |  |  | 0 | 0 |  | 0 |  |  | 0
234 | Шпилька М20х400 мм | шт | [5 empty] | 34: 0 |  | 4 |  | 0 | 4 | 222.88 | 891.52 |  |  | 0
235 | Шпилька М24х160 мм | шт | [5 empty] | 34: 0 |  |  |  | 0 | 0 |  | 0 |  |  | 0
236 | Электроды LB-52 Ø 3,2 мм | кг |  |  | 30 |  |  | 20: 5; 34: 35 |  | 30 | 2.51 | 35 | 67.51 | 175.42 | 11842.6042 |  |  | 0
237 | Электроды LB-52 Ø 4,0 мм | кг |  |  | 20 |  |  | 8: 10; 20: 5; 34: 35 |  | 20 | 3.2 | 35 | 58.2 | 155.93 | 9075.126 |  |  | 0
238 | Электроды Ø 3 мм ОК-46 | кг |  |  | 15 |  |  | 8: 5; 18: 20; 19: 40; 21: 15; 23: 50; 27: 20; 34: 165 |  | 160 | 33.64 | 165 | 358.64 | 126.95 | 45529.348 |  |  | 0
239 | Электроды Ø 3 мм ОК-53 | кг | [5 empty] | 34: 0 |  |  |  | 0 | 0 |  | 0 |  |  | 0
240 | Электроды Ø 3мм УОНИ | кг | [5 empty] | 34: 0 |  |  |  | 0 | 0 |  | 0 |  |  | 0
241 | Электроды Ø 4 мм ОК-46 | кг |  |  | 15 |  |  | 19: 10; 21: 15; 23: 50; 34: 90 |  | 115 | 45.7 | 90 | 250.7 | 118.09 | 29605.163 |  |  | 0
242 | Электроды Ø 4 мм ОК-53 | кг | [5 empty] | 34: 0 |  |  |  | 0 | 0 |  | 0 |  |  | 0
243 | Электроды Ø 4мм УОНИ | кг | [5 empty] | 34: 0 |  |  |  | 0 | 0 |  | 0 |  |  | 0
244 | Электроды ОЗС №12 Ø 3 мм | кг | 10 |  |  |  | 50 | 7: 30; 8: 15; 9: 10; 18: 20; 20: 40; 23: 30; 28: 40; 34: 245 |  | 85 |  | 245 | 330 | 67.8 | 22374 |  |  | 0
245 | Электроды ОЗС №12 Ø 4 мм | кг | 10 |  | 15 |  | 25 | 8: 10; 9: 10; 20: 10; 23: 30; 34: 110 |  |  |  | 110 | 110 | 83 | 9130 |  |  | 0
246 | Электроды по чугуну ЦЧ-4 Ø 4 мм | кг | [5 empty] | 34: 0 |  |  |  | 0 | 0 |  | 0 |  |  | 0
246 | Профнастил С-8 оцинкованный | м2 |  |  | 12 |  |  | 34: 12 |  |  |  | 12 | 12 | 121 | 1452
247 | Профнастил С-8 крашенный (голубой) | м2 |  |  | 30 |  |  | 34: 30 |  |  |  | 30 | 30 | 251 | 7530
Сантехника, комплектующие к ней, резино-технические изделия и пломбы: | [43 empty] | 0
1 | Арматура к смывному бачку | шт | [5 empty] | 34: 0 |  |  |  | 0 | 0 | 106.56 | 0 |  |  | 0
2 | Арматура к смывному бачку с нижней подводкой | шт | [5 empty] | 34: 0 |  |  |  | 0 | 0 | 106.56 | 0 |  |  | 0
3 | Асбест А-6к-30 | кг | [5 empty] | 34: 0 |  |  |  | 0 | 0 | 58.58 | 0 |  |  | 0
4 | Асбест листовой б=4мм | м² | [5 empty] | 20: 4; 23: 2; 34: 6 |  | 2 | 2 | 6 | 10 | 33.23 | 332.3 |  |  | 0
5 | Био туалет | шт | [5 empty] | 34: 0 |  |  |  | 0 | 0 |  | 0 |  |  | 0
6 | Ванна стальная с ножками 150*70, белая | шт | [5 empty] | 34: 0 |  |  |  | 0 | 0 | 3211.86 | 0 |  |  | 0
7 | Герметик силиконовый сантехнический | шт | 2 |  |  |  |  | 7: 2; 8: 10; 9: 10; 10: 3; 11: 5; 12: 2; 14: 2; 17: 50; 18: 10; 20: 2; 34: 98 |  | 80 | 84 | 98 | 262 | 93.22 | 24423.64 |  |  | 0 | получено за 1кв.
8 | Гетинакс марка V толщ. 20мм | кг | [5 empty] | 34: 0 |  |  |  | 0 | 0 | 253 | 0 |  |  | 0
9 | Головка напорная соеденительная цапковая | шт | [5 empty] | 34: 0 |  |  |  | 0 | 0 | 80 | 0 |  | 1 | 80 | получено
10 | Гофра алюминиевая д 120-125 мм L=1,5 м | шт | [5 empty] | 34: 0 |  |  |  | 0 | 0 |  | 0 |  |  | 0
11 | Гофра Д=110мм для присоединения с унитазом | шт | [5 empty] | 34: 0 |  |  |  | 0 | 0 |  | 0 |  |  | 0
12 | Гофра к см.бачку высоко расположенному | шт | [5 empty] | 34: 0 |  |  |  | 0 | 0 |  | 0 |  |  | 0
13 | Зажим трубы Энергофлекс | шт | [5 empty] | 34: 0 |  |  |  | 0 | 0 |  | 0 |  |  | 0
14 | Запорно-пломбировочное устройство Спрут 777 | шт | [5 empty] | 34: 0 |  |  |  | 0 | 0 |  | 0 |  |  | 0
15 | Каболка Ø 6,0 мм | кг | [5 empty] | 17: 150; 34: 150 |  | 200 |  | 150 | 350 | 67.24 | 23534 |  |  | 0
16 | Коврик диэлектрический | шт | 10 |  |  |  |  | 9: 3; 34: 13 |  |  | 23 | 13 | 36 | 340 | 12240 |  |  | 0
17 | Крепление для унитаза | компл | [5 empty] | 34: 0 |  |  |  | 0 | 0 | 24.58 | 0 |  | 5 | 122.9 | получено
18 | Лента малярная 30 мм * 40 м | шт | [5 empty] | 34: 0 |  |  |  | 0 | 0 | 50.85 | 0 |  | 10 | 508.5 | получено
19 | Лента самоклеющая 50мм х 50м (для энергофлекс) | рул. | [33 empty] | 1 | 1 | 1 | 3 | 74.16 | 222.48 |  |  | 0 | bar: 27; 34
20 | Лента ФУМ | кг | [5 empty] | 7: 1; 9: 2; 10: 2; 11: 2; 12: 2; 14: 2; 15: 1; 18: 1; 20: 1; 34: 14 |  | 14 |  | 14 | 28 | 1436.33 | 40217.24 |  |  | 0
21 | Льноволокно | кг | [5 empty] | 7: 3; 14: 1; 18: 5; 34: 9 |  | 11 |  | 9 | 20 | 119.4 | 2388 |  |  | 0
| Манжета для унитаза эксцентрич. ВД 420 | шт | [5 empty] | 34: 0 |  |  |  | 0 | 0 | 64.41 | 0 |  | 5 | 322.05 | получено
22 | Манжета «Рюмочка» | шт | [5 empty] | 34: 0 |  |  |  | 0 | 0 |  | 0 |  |  | 0
23 | Манжета 123*110 резина | шт |  |  |  |  | 10 | 10: 20; 11: 50; 12: 5; 14: 20; 17: 30; 34: 135 |  | 120 | 125 | 135 | 380 | 28.81 | 10947.8 |  |  | 0 | получено за 1кв.
24 | Манжета 50*40 резина | шт | [5 empty] | 34: 0 |  |  |  | 0 | 0 |  | 0 |  |  | 0
25 | Манжета 75*50 резина | шт | [5 empty] | 10: 10; 11: 12; 12: 10; 14: 10; 17: 30; 34: 72 |  | 70 | 72 | 72 | 214 | 16.1 | 3445.4 |  | 3 | 48.3 | получено
26 | Манжета конусная | шт | [5 empty] | 34: 0 |  |  |  | 0 | 0 |  | 0 |  |  | 0
27 | Мойка фаянсовая | компл | [5 empty] | 34: 0 |  |  | 0 | 0 | 0 | 1200 | 0 |  |  | 0
28 | Мойка фаянсовая угловая 400мм | компл |  |  |  |  | 1 | [29 empty] | 1 | 1 | 2 | 450.35 | 900.7 |  |  | 0 | bar: 34
29 | Мойка эмалированная 500х500 | шт | [5 empty] | 34: 0 |  |  |  | 0 | 0 | 450.35 | 0 |  |  | 0
30 | Мойка эмалированная со стенкой 500х400 (РС-1) | шт |  |  |  |  | 2 | 34: 2 |  |  |  | 2 | 2 | 450.35 | 900.7 |  |  | 0
31 | Набивка сальниковая хбп Ø 10,0 мм | кг | [5 empty] | 8: 5; 22: 10; 34: 15 |  |  |  | 15 | 15 | 326.27 | 4894.05 |  |  | 0
32 | Набивка сальниковая хбп Ø 12,0 мм | кг | [5 empty] | 34: 0 |  |  |  | 0 | 0 |  | 0 |  |  | 0
33 | Набивка сальниковая хбп Ø 14,0 мм | кг |  |  | 15 |  |  | 8: 5; 34: 20 |  | 15 | 20 | 20 | 55 | 206 | 11330 |  |  | 0
34 | Набивка сальниковая хбп Ø 16,0 мм | кг |  |  | 15 |  |  | 34: 15 |  | 15 |  | 15 | 30 | 206 | 6180 |  |  | 0
35 | Набивка сальниковая хбп Ø 20,0 мм | кг |  |  | 15 |  |  | 34: 15 |  |  |  | 15 | 15 | 206 | 3090 |  |  | 0
36 | Набивка сальниковая ХБС Ø 4,0 мм | кг | [5 empty] | 34: 0 |  |  |  | 0 | 0 |  | 0 |  |  | 0
37 | Набивка сальниковая ХБС Ø 8,0 мм | кг |  |  |  |  | 15 | 34: 15 |  |  |  | 15 | 15 | 326.27 | 4894.05 |  |  | 0
38 | Отвод для унитаза | шт | [35 empty] | 1 | 1 | 114.41 | 114.41 |  |  | 0 | bar: 9; 34
39 | Паронит б=1мм | м² | [5 empty] | 20: 4; 34: 4 |  |  |  | 4 | 4 | 25 | 100 |  |  | 0
40 | Паронит б=2мм | м² | [5 empty] | 34: 0 |  |  |  | 0 | 0 |  | 0 |  |  | 0
41 | Писсуар настенный (фаянс) | шт | [5 empty] | 34: 0 |  |  |  | 0 | 0 |  | 0 |  |  | 0
42 | Пистолет монтажный под герметик | шт | 1 |  |  |  |  | 9: 1; 34: 2 |  | 3 | 1 | 2 | 6 | 145 | 870 |  |  | 0
43 | Пломба индик. пластик «Даблсил» | шт. | [5 empty] | 34: 0 |  |  |  | 0 | 0 | 8 | 0 |  |  | 0
44 | Пломба свинцовая | кг | [5 empty] | 27: 30; 34: 30 |  | 30 |  | 30 | 60 | 175 | 10500 |  |  | 0
45 | Пломба Твист М | шт | [5 empty] | 27: 500; 34: 500 |  | 500 | 50 | 500 | 1050 | 8.5 | 8925 |  |  | 0
46 | Подводка вод.гибкая L=50см г/ш | шт | [5 empty] | 34: 0 |  |  |  | 0 | 0 | 53.39 | 0 |  |  | 0
47 | Подводка вод.гибкая L=60см г/г | шт | [5 empty] | 20: 2; 34: 2 |  | 2 |  | 2 | 4 | 120.34 | 481.36 |  | 11 | 1323.74 | получено
48 | Подводка вод.гибкая L=80см г/г | шт | [5 empty] | 34: 0 |  | 2 |  | 0 | 2 | 80 | 160 |  |  | 0
49 | Поддон душевой | шт |  | 1 | [33 empty] | 1 | 1 | 360 | 360 |  |  | 0 | bar: 34
50 | Полотенцесушитель П-образный 320*400*3/4 н/ж | шт | [5 empty] | 34: 0 |  |  |  | 0 | 0 | 669.49 | 0 |  |  | 0
51 | Рукав гофрированный (всасывающий) Ø 50,0 мм | м | [5 empty] | 34: 0 |  |  |  | 0 | 0 | 305.93 | 0 |  |  | 0
| Рукав гофрированный (всасывающий) Ø 75,0 мм | м | [5 empty] | 34: 0 |  |  |  | 0 | 0 | 485.45 | 0 |  | 30 | 14563.5 | получено за 1кв.
52 | Рукав гофрированный Ø 100,0 мм | м | [5 empty] | 34: 0 |  | 88 |  | 0 | 88 | 622.8 | 54806.4 |  |  | 0
53 | Рукав кислородный Ø 6,0 мм | м | [5 empty] | 34: 0 |  |  |  | 0 | 0 | 29.24 | 0 |  |  | 0
54 | Рукав кислородный Ø 9,0 мм | м |  |  | 30 |  |  | 34: 30 |  | 120 |  | 30 | 150 | 33.43 | 5014.5 |  |  | 0
55 | Рукав напорный Ø 12,0 мм | м | [5 empty] | 34: 0 |  |  |  | 0 | 0 |  | 0 |  |  | 0
56 | Рукав напорный Ø 15,0 мм | м | [5 empty] | 34: 0 |  |  |  | 0 | 0 |  | 0 |  |  | 0
57 | Рукав напорный Ø 20,0 мм | м | [5 empty] | 34: 0 |  |  |  | 0 | 0 |  | 0 |  |  | 0
58 | Рукав напорный Ø 25,0 мм | м | [5 empty] | 34: 0 |  |  |  | 0 | 0 |  | 0 |  |  | 0
59 | Рукав напорный Ø 32,0 мм | м | [5 empty] | 34: 0 |  |  |  | 0 | 0 |  | 0 |  |  | 0
60 | Рукав пожарный Ø 51,0 мм с гайками | компл |  | 2 |  |  |  | 8: 5; 34: 7 |  | 2 |  | 7 | 9 | 1530 | 13770 |  |  | 0 | получено
61 | Рукав пожарный Ø100 мм с ГР-100 | шт. | [5 empty] | 34: 0 |  |  |  | 0 | 0 | 10650 | 0 |  |  | 0
62 | Рукав пропановый Ø 6,0 мм | м |  |  | 30 |  |  | 34: 30 |  |  |  | 30 | 30 | 20.04 | 601.2 |  |  | 0
63 | Рукав пропановый Ø 9,0 мм | м | [5 empty] | 34: 0 |  | 60 | 30 | 0 | 90 | 40.97 | 3687.3 |  |  | 0
64 | Рукав резиновый Ø 100,0 мм (не гофрированный) | м | [5 empty] | 34: 0 |  |  |  | 0 | 0 |  | 0 |  |  | 0
65 | Сифон для мойки | шт |  |  |  |  | 2 | 34: 2 |  |  |  | 2 | 2 | 105.93 | 211.86 |  |  | 0
66 | Сифон для мойки "ANI" | шт |  |  |  |  | 1 | [29 empty] | 1 | 1 | 2 | 105.93 | 211.86 |  |  | 0 | bar: 34
67 | Сифон под ванну "ANI" | шт | [5 empty] | 34: 0 |  |  |  | 0 | 0 | 224.58 | 0 |  |  | 0
68 | Смеситель "Ёлочка" | шт |  |  |  |  | 3 | 10: 2; 14: 1; 34: 6 |  | 7 | 3 | 6 | 16 | 483.05 | 7728.8 |  | 3 | 1449.15 | получено
69 | Смеситель для ванны | шт | [5 empty] | 34: 0 |  |  |  | 0 | 0 | 500 | 0 |  |  | 0
70 | Смеситель для душевой | шт |  | 1 | [33 empty] | 1 | 1 | 974.58 | 974.58 |  |  | 0 | bar: 34
71 | Смеситель для кухни | шт | [5 empty] | 34: 0 |  |  | 3 | 0 | 3 | 847.46 | 2542.38 |  |  | 0
72 | Смывной бачок | шт | [5 empty] | 34: 0 |  |  |  | 0 | 0 |  | 0 |  |  | 0
73 | Ствол к пожарному рукаву Ø 51,0 мм | шт. | [5 empty] | 34: 0 |  |  |  | 0 | 0 |  | 0 |  |  | 0
74 | Текстолит лист 10-12 мм | м² | [5 empty] | 34: 0 |  |  |  | 0 | 0 |  | 0 |  |  | 0
75 | Техпластина б=2мм хлоростойкая | м² | [5 empty] | 34: 0 |  |  |  | 0 | 0 |  | 0 |  |  | 0
76 | Техпластина б=3мм | кг | [5 empty] | 9: 20; 10: 10; 11: 10; 12: 10; 14: 10; 15: 10; 20: 20; 34: 90 |  | 75 |  | 90 | 165 | 49.82 | 8220.3 |  |  | 0
77 | Техпластина б=4мм | кг |  |  | 20 |  |  | 9: 20; 14: 5; 15: 10; 19: 30; 20: 20; 34: 105 |  | 125 |  | 105 | 230 | 58.56 | 13468.8 |  |  | 0
78 | Техпластина б=5мм | кг |  |  | 10 |  |  | 8: 10; 20: 20; 23: 30; 34: 70 |  | 40 |  | 70 | 110 | 58.56 | 6441.6 |  |  | 0
79 | Техпластина б=8мм | кг | [5 empty] | 34: 0 |  |  |  | 0 | 0 |  | 0 |  |  | 0
80 | Техпластина вакуумная б=6 мм | кг | [5 empty] | 34: 0 |  |  | 50 | 0 | 50 | 290.34 | 14517 |  |  | 0
81 | Техпластина МБС б=10мм | кг | [5 empty] | 34: 0 |  |  |  | 0 | 0 |  | 0 |  |  | 0
82 | Техпластина МБС б=8-10 мм | м² | [5 empty] | 34: 0 |  |  |  | 0 | 0 |  | 0 |  |  | 0
83 | Трапик ПВХ | шт | [5 empty] | 34: 0 |  |  |  | 0 | 0 |  | 0 |  |  | 0
84 | Труба Энергофлекс д.20 мм. | м | [5 empty] | 34: 0 |  |  |  | 0 | 0 | 65 | 0 |  |  | 0
85 | Труба Энергофлекс д.26 мм. толщ. 9 мм. | м | [5 empty] | 14: 50; 18: 120; 34: 170 |  | 320 | 170 | 170 | 660 | 65 | 42900 |  |  | 0
86 | Труба Энергофлекс д.28/6 мм. | м | [5 empty] | 34: 0 |  | 10 |  | 0 | 10 | 12 | 120 |  |  | 0
87 | Труба Энергофлекс д.35/13 мм. | м | [5 empty] | 34: 0 |  |  |  | 0 | 0 | 40 | 0 |  |  | 0
88 | Труба Энергофлекс д.35/6 мм. | м | [5 empty] | 34: 0 |  |  |  | 0 | 0 | 30 | 0 |  |  | 0
89 | Труба Энергофлекс д.42/9 мм. | м | [5 empty] | 34: 0 |  | 20 |  | 0 | 20 | 43 | 860 |  |  | 0
90 | Труба Энергофлекс д.60/9 мм. | м | [5 empty] | 34: 0 |  | 50 |  | 0 | 50 | 43 | 2150 |  |  | 0
91 | Унитаз «Компакт» (крепление,подводка,манжета,) | компл | [5 empty] | 8: 2; 14: 1; 17: 1; 18: 1; 34: 5 |  | 3 | 3 | 5 | 11 | 2957.63 | 32533.93 |  | 5 | 14788.15 | получено
92 | Унитаз под «Компакт» без бачка | шт | [5 empty] | 34: 0 |  |  |  | 0 | 0 |  | 0 |  |  | 0
93 | Уплотнительная паста UNIPAK | шт | [5 empty] | 34: 0 |  |  |  | 0 | 0 |  | 0 |  |  | 0
92 | МУВП1-16/5 кольцо К2 27x13,9x7 | шт. |  |  | 500 |  |  | 34: 500 |  |  |  | 500 | 500 | 121 | 60500
93 | МУВП1-40/5 кольцо К3 35x17,9x9 | шт. |  |  | 500 |  |  | 34: 500 |  |  |  | 500 | 500 | 121 | 60500
94 | МУВП1-70/5 кольцо К4 45x23,9x11 | шт. |  |  | 500 |  |  | 34: 500 |  |  |  | 500 | 500 | 121 | 60500
Строительные материалы (ЖБИ, ПГС, лако-красочные, столярные изделия и пиломатериал) | [43 empty] | 0
1 | Автоэмаль | бал | [5 empty] | 34: 0 |  |  |  | 0 | 0 | 50.59 | 0 |  |  | 0
2 | Алебастр "Боларс" | кг |  | 50 |  |  |  | 34: 50 |  | 100 | 78 | 50 | 228 | 17 | 3876 |  |  | 0
3 | Асфальтобетон | тн |  | 50 |  |  |  | 8: 10; 34: 60 |  | 27 |  | 60 | 87 | 3700 | 321900 |  |  | 0
4 | Балок (бытовка) | шт | [5 empty] | 34: 0 |  |  |  | 0 | 0 |  | 0 |  |  | 0
5 | Бетон М-200 | м³ |  | 20 |  |  |  | 8: 10; 34: 30 |  | 5.5 |  | 30 | 35.5 | 5522.03 | 196032.065 |  |  | 0 | получено
6 | Биопирен для древесины "Пирилакс-300" | кг | [5 empty] | 34: 0 |  |  |  | 0 | 0 |  | 0 |  |  | 0
7 | Битум | тн |  | 0.1 |  |  |  | 34: 0.1 |  | 0.1 |  | 0.1 | 0.2 | 11500 | 2300 |  |  | 0
8 | Блок ФБС 10-4-6 | шт | [5 empty] | 34: 0 |  |  |  | 0 | 0 | 210 | 0 |  |  | 0
9 | Блок ФБС 24-4-6 | шт | [5 empty] | 34: 0 |  |  |  | 0 | 0 |  | 0 |  |  | 0
10 | Бордюр Бр 100-20-8 (тротуарный) | шт |  | 50 |  |  |  | 34: 50 |  |  |  | 50 | 50 | 273 | 13650 |  |  | 0 | получено
11 | Бордюр Бр 100-30-15 (дорожный) | шт |  | 30 |  |  |  | 34: 30 |  |  |  | 30 | 30 | 588 | 17640 |  |  | 0 | получено
12 | Брус 100х100х4000 | м³ | [5 empty] | 34: 0 |  |  |  | 0 | 0 | 5508.47 | 0 |  |  | 0
13 | Брус 150х150х2000 | м³ | [5 empty] | 8: 0.5; 34: 0.5 |  |  |  | 0.5 | 0.5 | 5172.45 | 2586.225 |  |  | 0
14 | Брус 40х40х4000 | м³ | [5 empty] | 34: 0 |  |  |  | 0 | 0 |  | 0 |  |  | 0
15 | Брус 50х40х4000 | шт | [5 empty] | 34: 0 |  |  |  | 0 | 0 | 75.42 | 0 |  |  | 0
16 | Бумага наждачная № 1 (мелкое зерно) | м² | 2 | 10 |  |  |  | 34: 12 |  | 10 | 10 | 12 | 32 | 40 | 1280 |  |  | 0
17 | Бумага наждачная № 2 (среднее зерно) | м² | 2 | 10 |  |  |  | 34: 12 |  | 12 | 10 | 12 | 34 | 60 | 2040 |  |  | 0
18 | Бутовый камень | м³ | [5 empty] | 34: 0 |  |  |  | 0 | 0 | 134 | 0 |  |  | 0
19 | Гвозди L=100 мм | кг | 5 | 5 |  |  | 10 | 7: 25; 20: 10; 22: 5; 34: 60 |  | 7 | 16 | 60 | 83 | 44.07 | 3657.81 |  |  | 0
20 | Гвозди L=120 мм | кг | [5 empty] | 34: 0 |  |  |  | 0 | 0 | 44.07 | 0 |  |  | 0
21 | Гвозди L=150 мм | кг | 5 |  |  |  |  | 34: 5 |  | 2 | 3.2 | 5 | 10.2 | 56 | 571.2 |  |  | 0
22 | Гвозди L=180 мм | кг | [5 empty] | 34: 0 |  |  |  | 0 | 0 |  | 0 |  |  | 0
23 | Гвозди L=30 мм | кг | [5 empty] | 34: 0 |  |  | 2 | 0 | 2 | 45 | 90 |  |  | 0
24 | Гвозди L=50 мм | кг |  | 4 |  |  |  | 34: 4 |  | 3 |  | 4 | 7 | 45 | 315 |  |  | 0
25 | Гвозди L=60 мм | кг | [5 empty] | 34: 0 |  | 2 |  | 0 | 2 | 45 | 90 |  |  | 0
26 | Гвозди L=70 мм | кг | 5 | 2 |  |  |  | 22: 5; 34: 12 |  | 2 |  | 12 | 14 | 50 | 700 |  |  | 0
27 | Гвозди L=80 мм | кг |  | 5 |  |  | 30 | 34: 35 |  | 5 | 10 | 35 | 50 | 50 | 2500 |  |  | 0
28 | Гвозди L=90 мм | кг | [5 empty] | 34: 0 |  |  |  | 0 | 0 | 50 | 0 |  |  | 0
29 | Гвозди для ДВП с широкой шляпкой | кг | [5 empty] | 34: 0 |  | 5 | 5.3 | 0 | 10.3 | 25 | 257.5 |  |  | 0
30 | Гидроизол | м² |  | 2 |  |  |  | 34: 2 |  |  |  | 2 | 2 | 55 | 110 |  |  | 0
31 | Гидроплаг "Консолит 140" | кг | [5 empty] | 34: 0 |  |  |  | 0 | 0 |  | 0 |  |  | 0
32 | Гипсокартон 9-12 мм | м² |  | 50 |  |  |  | 34: 50 |  |  | 20 | 50 | 70 | 143.34 | 10033.8 |  |  | 0 | заявлено
33 | Гравий керамзитовый | м³ | [5 empty] | 34: 0 |  |  |  | 0 | 0 |  | 0 |  |  | 0
34 | Грунтовка для внутренних работ глуб.проникновения | кг |  | 40 |  |  |  | 34: 40 |  | 300 | 150 | 40 | 490 | 153.22 | 75077.8 |  |  | 0
35 | Грунт-эмаль "ЯрЛИ2 ХВ-0278 | м² | [5 empty] | 34: 0 |  |  |  | 0 | 0 | 90 | 0 |  |  | 0
36 | Дверное полотно (2,0х0,7 м)с коробкой с врезным замком,ручками,петлями,обналичкой (бук,дуб) | компл | [5 empty] | 34: 0 |  |  |  | 0 | 0 |  | 0 |  |  | 0
37 | Дверное полотно (2,0х0,8 м)с коробкой с врезным замком,ручками,петлями,обналичкой (бук,дуб) | компл | [5 empty] | 34: 0 |  |  |  | 0 | 0 |  | 0 |  |  | 0
38 | Дверное полотно (2,0х0,9 м)с коробкой с врезным замком,ручками,петлями,обналичкой (бук,дуб) | компл | [5 empty] | 34: 0 |  |  |  | 0 | 0 |  | 0 |  |  | 0
39 | Дверное полотно (2,0х1,0 м)с коробкой с врезным замком,ручками,петлями,обналичкой (бук,дуб) | компл | [5 empty] | 34: 0 |  |  |  | 0 | 0 |  | 0 |  |  | 0
40 | Дверное полотно ДГ 10 (900 мм) | шт |  | 8 |  |  |  | 34: 8 |  |  |  | 8 | 8 | 3465 | 27720 |  |  | 0
41 | Дверное полотно ДГ 9 (800 мм) | шт |  | 1 | [33 empty] | 1 | 1 | 3162 | 3162 |  |  | 0 | bar: 34
42 | Дверное полотно ДГ 21-15 (ламинированнные) | шт |  | 1 | [33 empty] | 1 | 1 | 6800 | 6800 |  |  | 0 | bar: 34
43 | Дверное полотно ДГ ДГ 21-7 (ламинированнные) | шт |  | 7 |  |  |  | 34: 7 |  |  |  | 7 | 7 | 3400 | 23800 |  |  | 0
44 | Дверца 250*300 | шт | [5 empty] | 34: 0 |  |  |  | 0 | 0 |  | 0 |  |  | 0
45 | Дверь металлическая | шт | [5 empty] | 34: 0 |  |  |  | 0 | 0 |  | 0 |  |  | 0
46 | ДВП | м² | [5 empty] | 34: 0 |  |  |  | 0 | 0 | 53.65 | 0 |  |  | 0 | заявлено
47 | Дорнит Д-250, шир. 2,1м | м² | [5 empty] | 34: 0 |  |  |  | 0 | 0 | 34 | 0 |  |  | 0
48 | Доска необрезная 20-25 мм | м³ | [5 empty] | 34: 0 |  |  |  | 0 | 0 |  | 0 |  |  | 0
49 | Доска необрезная 40 мм | м³ |  | 1 | [33 empty] | 1 | 1 | 2600 | 2600 |  |  | 0 | bar: 34
50 | Доска обрезная 25х100-150х4000 мм | м³ | [5 empty] | 9: 1; 22: 1.5; 34: 2.5 |  |  |  | 2.5 | 2.5 | 4661.02 | 11652.55 |  |  | 0
51 | Доска обрезная 32х100-150х4000 мм | м³ |  | 0.5 |  |  |  | 34: 0.5 |  | 2 |  | 0.5 | 2.5 | 5000 | 12500 |  |  | 0
52 | Доска обрезная 40х100-150х4000 мм | м³ |  | 1 |  |  |  | 9: 5; 20: 2; 23: 1; 34: 9 |  | 5 |  | 9 | 14 | 5000 | 70000 |  |  | 0
53 | Доска обрезная 50х100-150х4000 мм | м³ |  | 1 |  |  |  | 8: 2; 20: 2; 34: 5 |  | 3 |  | 5 | 8 | 5423.73 | 43389.84 |  |  | 0
54 | Доска обрезная 50х150х3000 мм | м³ | [5 empty] | 34: 0 |  |  |  | 0 | 0 |  | 0 |  |  | 0
55 | Доска половая 35*130*4000 мм | м³ | [5 empty] | 34: 0 |  |  |  | 0 | 0 | 11508.47 | 0 |  |  | 0
56 | Дрова колотые | м³ | [5 empty] | 34: 0 |  | 7 |  | 0 | 7 | 1300 | 9100 |  |  | 0
57 | ДСП | м² |  | 13 |  |  |  | 34: 13 |  |  |  | 13 | 13 | 111.01 | 1443.13 |  |  | 0
58 | Жидкость от ржавчины WD 40 | бал | [5 empty] | 20: 2; 34: 2 |  | 3 |  | 2 | 5 | 133.05 | 665.25 |  |  | 0
59 | Замок врезной | шт |  | 7 |  |  | 10 | 34: 17 |  |  |  | 17 | 17 | 127 | 2159 |  |  | 0
60 | Замок врезной с ручкой | шт | [5 empty] | 34: 0 |  |  |  | 0 | 0 | 120 | 0 |  |  | 0
61 | Замок контрольный | шт | [5 empty] | 9: 10; 28: 5; 34: 15 |  |  | 6 | 15 | 21 | 46.61 | 978.81 |  |  | 0
62 | Замок навесной | шт |  |  | 5 |  | 10 | 7: 10; 9: 10; 23: 4; 34: 39 |  | 17 | 10 | 39 | 66 | 79.66 | 5257.56 |  |  | 0
63 | Замок навесной "Булат" | шт | 10 |  |  |  |  | 34: 10 |  | 2 | 8 | 10 | 20 | 114.41 | 2288.2 |  |  | 0
64 | Замок навесной с кодом | шт | [5 empty] | 34: 0 |  |  |  | 0 | 0 |  | 0 |  |  | 0
65 | Замок накладной | шт | [5 empty] | 34: 0 |  |  |  | 0 | 0 | 618.64 | 0 |  |  | 0
66 | Запор дверной | шт | [5 empty] | 34: 0 |  | 2 |  | 0 | 2 | 25 | 50 |  |  | 0
67 | Затирка для швов "Атлас" | кг | [5 empty] | 34: 0 |  | 8 |  | 0 | 8 | 46.95 | 375.6 |  |  | 0
68 | Звонок дверной | шт | [5 empty] | 34: 0 |  |  |  | 0 | 0 |  | 0 |  |  | 0
69 | Здание мобильное 5,7*2,7*2,5 с односторонним уклоном кровли в качестве насосной станции в п.УРМЗ по ул. Школьной | шт | [5 empty] | 34: 0 |  |  |  | 0 | 0 |  | 0 |  |  | 0
70 | Известь строительная (комовая) | кг |  | 300 |  |  |  | 8: 50; 34: 350 |  | 350 | 85 | 350 | 785 | 7.92 | 6217.2 |  |  | 0 | получено
71 | Изолон НПЭ 02 | п.м. | [5 empty] | 34: 0 |  |  |  | 0 | 0 |  | 0 |  |  | 0
72 | Кабель-канал 40*25 L=2м. | шт | [5 empty] | 34: 0 |  |  |  | 0 | 0 |  | 0 |  |  | 0
73 | Кирпич печной одинарный М-100 | шт | [5 empty] | 34: 0 |  |  |  | 0 | 0 |  | 0 |  |  | 0
74 | Кирпич полнотелый М-200 | шт | [5 empty] | 34: 0 |  |  |  | 0 | 0 | 9.24 | 0 |  | 400 | 3696 | получено
| Кирпич пустотелый М-200 | шт | [5 empty] | 34: 0 |  |  |  | 0 | 0 | 7.8 | 0 |  | 1184 | 9235.2 | получено
75 | Кирпич полнотелый одинарный М-150 | шт |  |  |  |  | 500 | 23: 300; 34: 800 |  | 250 |  | 800 | 1050 | 7.85 | 8242.5 |  |  | 0
76 | Кирпич полнотелый полуторный М-100 | шт | [5 empty] | 34: 0 |  |  |  | 0 | 0 | 10.34 | 0 |  |  | 0
77 | Кирпич пустотелый полуторный М-150 | шт |  | 4000 |  |  |  | 8: 200; 34: 4200 |  | 2000 | 2000 | 4200 | 8200 | 10.34 | 84788 |  |  | 0
78 | Клапан вентиляционный для канализации HL 900 N | шт | [5 empty] | 34: 0 |  |  |  | 0 | 0 |  | 0 |  |  | 0
79 | Клей "жидкие гвозди" | тюб |  | 3 |  |  |  | 34: 3 |  | 5 |  | 3 | 8 | 50 | 400 |  |  | 0
80 | Клей "Момент" | тюб | 5 |  |  |  |  | 21: 5; 34: 10 |  |  |  | 10 | 10 | 67.8 | 678 |  |  | 0
81 | Клей ACRYFIX 107 для оргстекла | л | [5 empty] | 20: 2; 34: 2 |  | 2 |  | 2 | 4 | 32 | 128 |  |  | 0
82 | Клей Бустилат 2,5 кг | кг | [5 empty] | 34: 0 |  |  |  | 0 | 0 | 42.37 | 0 |  |  | 0
83 | Клей для виниловых обоев | кг |  | 15 |  |  |  | 34: 15 |  | 15 | 9.2 | 15 | 39.2 | 387.01 | 15170.792 |  |  | 0 | получено
84 | Клей для склеивания стыков линолеума | кг |  | 20 |  |  |  | 34: 20 |  | 10 | 10 | 20 | 40 | 136.6 | 5464 |  |  | 0
85 | Клей для флизилиновый обоев (500 гр. пачка) | шт |  | 10 |  |  |  | 34: 10 |  | 10 | 10 | 10 | 30 | 41.24 | 1237.2 |  |  | 0 | получено
86 | Клей монтажный (прозрачный) | шт |  | 3 |  |  |  | 34: 3 |  |  |  | 3 | 3 | 117.46 | 352.38 |  |  | 0
87 | Клей плиточный | кг |  | 334 |  |  |  | 34: 334 |  | 350 | 160 | 334 | 844 | 10.75 | 9073 |  |  | 0 | получено
88 | Клей универсальный 237л код 15011 | шт | [5 empty] | 34: 0 |  |  | 2 | 0 | 2 | 10.75 | 21.5 |  |  | 0
89 | Клей универсальный для ПВХ | шт | [5 empty] | 34: 0 |  |  |  | 0 | 0 |  | 0 |  |  | 0
90 | Клей эпоксидный (упаковка 400-500 мл) | упак | [5 empty] | 34: 0 |  |  |  | 0 | 0 | 308.9 | 0 |  |  | 0
91 | Кольцо ж/б Д=1 м, КС-10-9 | шт | [5 empty] | 7: 6; 23: 4; 34: 10 |  | 9 | 2 | 10 | 21 | 3245 | 68145 |  |  | 0 | получено
92 | Кольцо ж/б Д=1,5 м, КС-15-9 | шт | [5 empty] | 7: 3; 23: 4; 34: 7 |  | 2 |  | 7 | 9 | 4547 | 40923 |  |  | 0 | получено
93 | Кольцо ж/б Д=2,0 м КС-20-9 | шт | [5 empty] | 23: 2; 34: 2 |  |  |  | 2 | 2 | 5464.65 | 10929.3 |  |  | 0
94 | Конус оградительный (КС-1,5) | шт |  |  | 10 |  |  | 34: 10 |  | 16 |  | 10 | 26 | 308.9 | 8031.4 |  |  | 0
95 | Краска водоэмульсионная (1 ведро-14 кг) | кг |  | 150 |  |  |  | 34: 150 |  | 150 | 116 | 150 | 416 | 47.22 | 19643.52 |  |  | 0 | получено
| Краска КО-42 | кг | [5 empty] | 34: 0 |  |  |  | 0 | 0 | 315 | 0 |  | 150 | 47250 | получено
96 | Крепление для плинтуса | упак | [5 empty] | 34: 0 |  |  |  | 0 | 0 |  | 0 |  |  | 0
97 | Кузбасс-лак | кг | [5 empty] | 34: 0 |  |  |  | 0 | 0 | 110 | 0 |  |  | 0
98 | Лак бесцветный | л | [5 empty] | 34: 0 |  |  |  | 0 | 0 |  | 0 |  |  | 0
99 | Лес круглый д.100 L=3 м. | м³ | [5 empty] | 34: 0 |  |  |  | 0 | 0 |  | 0 |  |  | 0
100 | Линолеум "комерция" шир.3,0 | м² |  | 155 |  |  |  | 34: 155 |  |  | 132 | 155 | 287 | 427.97 | 122827.39 |  |  | 0 | получено
101 | Линолеум (бизнес) шириной 2м | м | [5 empty] | 34: 0 |  |  |  | 0 | 0 |  | 0 |  |  | 0
102 | Линолеум светло-коричневый шир.3,5 м | м² | [5 empty] | 34: 0 |  |  |  | 0 | 0 |  | 0 |  |  | 0
103 | Материал стеклорулонный МТ-35 ГОСТ 10499-78 | м² | [5 empty] | 34: 0 |  | 0.1 |  | 0 | 0.1 | 231 | 23.1 |  |  | 0
104 | Морилка (клён) 0,5 л | бут | [5 empty] | 34: 0 |  |  |  | 0 | 0 |  | 0 |  |  | 0
105 | Наличники из древесины тина Н-1,Н-2 13*54 мм | м |  | 40 |  |  |  | 34: 40 |  |  |  | 40 | 40 | 205.57 | 8222.8 |  |  | 0
106 | Обои на бумажной основе моющиеся пленочные (отечественного производства) | м² | [5 empty] | 34: 0 |  |  |  | 0 | 0 |  | 0 |  |  | 0
107 | Обои под покраску шириной 1,06х25 м | рул. |  | 25 |  |  |  | 34: 25 |  |  | 20 | 25 | 45 | 36.44 | 1639.8 |  |  | 0 | получено
108 | Обои флизелиновые 0,53м*10,05 м | рул. | [5 empty] | 34: 0 |  |  |  | 0 | 0 | 90.04 | 0 |  |  | 0
109 | Олифа | л |  | 30 |  |  |  | 34: 30 |  | 50 |  | 30 | 80 | 68.17 | 5453.6 |  |  | 0
110 | Опилки | м³ | [5 empty] | 34: 0 |  |  |  | 0 | 0 |  | 0 |  |  | 0
111 | Опора железобетонная СВ-110 | шт | [5 empty] | 34: 0 |  |  |  | 0 | 0 |  | 0 |  |  | 0
112 | Очиститель универсальный NOVA CLEAN 237мл код 14011 | банка | [5 empty] | 34: 0 |  |  |  | 0 | 0 |  | 0 |  |  | 0
113 | Пакля пропитанная | кг |  | 15 |  |  |  | 34: 15 |  |  |  | 15 | 15 | 45.81 | 687.15 |  |  | 0
114 | Паркет ламинированный | шт | [5 empty] | 34: 0 |  |  |  | 0 | 0 |  | 0 |  |  | 0
115 | Пена монтажная (не под пистолет) | бал | [5 empty] | 20: 6; 23: 10; 34: 16 |  | 10 | 15 | 16 | 41 | 214.41 | 8790.81 |  |  | 0
116 | Пена монтажная 1л не "Профи" | бал |  | 4 |  |  |  | 34: 4 |  |  |  | 4 | 4 | 240 | 960 |  |  | 0
117 | Пенеплаг | кг | [5 empty] | 34: 0 |  |  |  | 0 | 0 | 228.81 | 0 |  |  | 0
118 | Песок кварцевый Ø 0,8-1,2 мм | тн |  |  |  |  | 5 | 9: 15; 34: 20 |  |  |  | 20 | 20 | 3400 | 68000 |  |  | 0
| Песок кварцевый Ø 1,5-1,7 мм | тн | [5 empty] | 8: 20; 34: 20 |  |  |  | 20 | 20 | 3400 | 68000 |  |  | 0
119 | Песок кварцевый Ø 0,9-1,8 мм | тн | [5 empty] | 34: 0 |  |  |  | 0 | 0 | 3500 | 0 |  |  | 0
120 | Песок природный для строительных работ мелкий | м³ |  | 50 |  |  | 4 | 20: 10; 23: 100; 34: 164 |  | 20 |  | 164 | 184 | 110 | 20240 |  | 944 | 103840 | получено
121 | Петли дверные левые | шт |  | 10 |  |  |  | 34: 10 |  |  |  | 10 | 10 | 18.26 | 182.6 |  |  | 0
122 | Петли дверные правые | шт |  | 10 |  |  |  | 34: 10 |  |  |  | 10 | 10 | 18.26 | 182.6 |  |  | 0
123 | Петли разъёмные 2-х сторонний | шт | [5 empty] | 34: 0 |  |  |  | 0 | 0 |  | 0 |  |  | 0
124 | Пирамида деревянная 800*800*800 красная | шт | [33 empty] | 3 |  | 1 | 4 | 44.92 | 179.68 |  |  | 0 | bar: 8; 34
125 | Пирамида деревянная 900*900*1200 красная | шт |  |  | 10 |  |  | 34: 10 |  |  |  | 10 | 10 | 250 | 2500 |  |  | 0
126 | Пластиковые окна с коробками 1600х1500 мм | шт | [5 empty] | 34: 0 |  |  |  | 0 | 0 |  | 0 |  |  | 0
127 | Плёнка ИЗОСПАН "А" | м² | [5 empty] | 34: 0 |  |  |  | 0 | 0 |  | 0 |  |  | 0
128 | Плёнка ИЗОСПАН "Т" | м² | [5 empty] | 34: 0 |  |  |  | 0 | 0 | 3500 | 0 |  |  | 0
129 | Плёнка полиэтиленовая 200 мкр | м |  |  | 200 |  |  | 23: 20; 34: 220 |  | 334 | 70 | 220 | 624 | 44.92 | 28030.08 |  |  | 0
130 | Плинтус деревянный | м | [5 empty] | 34: 0 |  |  |  | 0 | 0 | 30 | 0 |  |  | 0
131 | Плинтус с каналом | м |  | 165 |  |  |  | 34: 165 |  |  | 127 | 165 | 292 | 30.17 | 8809.64 |  |  | 0 | получено
132 | Плита П8-8/2 | шт | [5 empty] | 34: 0 |  |  |  | 0 | 0 | 2100 | 0 |  |  | 0
133 | Плита перекрытия лотков отопления 2000*120 | шт | [5 empty] | 34: 0 |  |  |  | 0 | 0 |  | 0 |  |  | 0
134 | Плита ПН 1,0х1,0 (низ) | шт | [5 empty] | 23: 2; 34: 2 |  |  |  | 2 | 2 | 3439 | 6878 |  |  | 0 | получено
135 | Плита ПН 1,5х1,5 (низ) | шт | [5 empty] | 23: 2; 34: 2 |  |  |  | 2 | 2 | 6437 | 12874 |  |  | 0 | получено
136 | Плита ПН 2.0х2.0 (низ) | шт | [34 empty] | 0 | 1 | 1 | 8545.82 | 8545.82 |  |  | 0 | bar: 23; 34
137 | Плита ПП 1,5х1,5 ( с отверстием по центру) | шт |  |  | 2 |  |  | 7: 4; 8: 2; 23: 2; 34: 10 |  | 3 |  | 10 | 13 | 5628 | 73164 |  |  | 0 | получено
138 | Плита ПП 2.0х2.0 ( с отверстием по центру) | шт | [34 empty] | 1 | 1 | 2 | 2400 | 4800 |  |  | 0 | bar: 23; 34
139 | Плита ПП-10-1 (с отверстием по центру) | шт |  |  | 10 |  |  | 7: 10; 8: 10; 9: 3; 23: 2; 34: 35 |  | 6 | 17 | 35 | 58 | 1885 | 109330 |  |  | 0 | получено
140 | Плитка для подвесного потолка "Амстронг" "Нева" | шт | [5 empty] | 34: 0 |  |  |  | 0 | 0 |  | 0 |  |  | 0
141 | Плитка для подвесного потолка "ЭВЕРЕСТ" | м² | [5 empty] | 34: 0 |  |  |  | 0 | 0 | 89.45 | 0 |  | 93.6 | 8372.52 | получено
142 | Плитка кафельная стеновая 200х300 | шт | [5 empty] | 34: 0 |  |  |  | 0 | 0 | 250 | 0 |  |  | 0
143 | Плитка керамическая глазур. 200х300 | м² |  | 96.65 |  |  |  | 34: 96.65 |  | 1500 |  | 96.65 | 1596.65 | 16.27 | 25977.4955 |  |  | 0
144 | Плитка керамическая св.серая-св.голубая 200х300 | шт | [5 empty] | 34: 0 |  |  |  | 0 | 0 |  | 0 |  |  | 0
145 | Плитка метласская 150х150 | м² | [5 empty] | 34: 0 |  |  |  | 0 | 0 |  | 0 |  |  | 0
| Плитка половая (керамогранит) 600х600 STO1 | м² | [5 empty] | 34: 0 |  |  |  | 0 | 0 | 199.15 | 0 |  |  | 0 | получено
146 | Плитка половая (керамогранит) 300х300 | м² |  | 13.47 |  |  |  | 34: 13.47 |  | 310 |  | 13.47 | 323.47 | 25 | 8086.75 |  |  | 0
147 | Плиты РУФ БАТТС толщиной 50 мм | м² |  | 1.6 |  |  |  | 34: 1.6 |  |  | 1.6 | 1.6 | 3.2 | 65.43 | 209.376 |  |  | 0
148 | Подвес потолочный длинный | компл |  | 10 |  |  |  | 34: 10 |  |  |  | 10 | 10 | 98 | 980 |  |  | 0
149 | Покрытие резиновое напольное перфорированное | м² | [5 empty] | 34: 0 |  |  |  | 0 | 0 |  | 0 |  |  | 0
150 | Полиэтилентерифталат б=0,1-0,15мм | м² | [5 empty] | 34: 0 |  | 2 |  | 0 | 2 | 98 | 196 |  |  | 0
151 | Порог 900 мм | шт | [5 empty] | 34: 0 |  |  |  | 0 | 0 | 84.75 | 0 |  |  | 0
152 | Порог-стык 50х1800 мм | шт |  | 60 |  |  |  | 34: 60 |  |  |  | 60 | 60 | 152.55 | 9153 |  |  | 0
153 | Пропитка "Антиплесень" 5 л. | шт | [5 empty] | 34: 0 |  | 5 | 5 | 0 | 10 | 35 | 350 |  |  | 0
154 | Профиль для гипсокартона 30х30 | м | [5 empty] | 34: 0 |  |  |  | 0 | 0 |  | 0 |  |  | 0
155 | Профиль направляющий (Т-образный) 0,6 м. | шт | [5 empty] | 34: 0 |  |  |  | 0 | 0 |  | 0 |  |  | 0
156 | Профиль направляющий (Т-образный) 1,2 м. | шт | [5 empty] | 34: 0 |  |  |  | 0 | 0 |  | 0 |  |  | 0
157 | Профиль направляющий (Т-образный) 3 м. | шт | [5 empty] | 34: 0 |  |  |  | 0 | 0 |  | 0 |  |  | 0
158 | Профиль направляющий 25х27 (3 м). | шт | [5 empty] | 34: 0 |  |  |  | 0 | 0 |  | 0 |  |  | 0
159 | Профиль направляющий 27х60 (3 м). | шт | [5 empty] | 34: 0 |  |  |  | 0 | 0 |  | 0 |  |  | 0
160 | Профиль направляющий ПП 28/27 (3 м). | шт | [5 empty] | 34: 0 |  |  |  | 0 | 0 |  | 0 |  |  | 0
161 | Профиль направляющий ПП 60/27 (3 м). | шт | [5 empty] | 34: 0 |  |  |  | 0 | 0 |  | 0 |  |  | 0
162 | Пудра (краска) алюминиевая | кг |  | 25 |  |  |  | 34: 25 |  | 25 |  | 25 | 50 | 90 | 4500 |  |  | 0
163 | Раствор известковый | м³ |  | 5 |  |  |  | 34: 5 |  | 5 | 2.1 | 5 | 12.1 | 4000 | 48400 |  |  | 0 | получено
164 | Растворитель 646 | л |  | 5 |  |  |  | 27: 2; 34: 7 |  | 2 | 2 | 7 | 11 | 73.22 | 805.42 |  |  | 0 | получено
165 | Растворитель Уайт-Спирит | бут | 4 | 10 |  |  |  | 34: 14 |  | 26 | 25 | 14 | 65 | 161.02 | 10466.3 |  |  | 0
166 | Решётка радиаторная 600*600 | шт | [5 empty] | 34: 0 |  |  |  | 0 | 0 |  | 0 |  |  | 0
167 | Рубероид | рул. |  | 6 |  |  | 10 | 20: 2; 34: 18 |  |  |  | 18 | 18 | 250 | 4500 |  |  | 0
168 | Рубероид кровельный с пылевидной посыпкой РКП -350б | м² | [5 empty] | 34: 0 |  |  |  | 0 | 0 | 120 | 0 |  |  | 0
169 | Ручка дверная (кнопка) | шт | [5 empty] | 34: 0 |  |  |  | 0 | 0 |  | 0 |  |  | 0
170 | Серпянка 50 мм | шт |  | 4 |  |  |  | 34: 4 |  |  |  | 4 | 4 | 135 | 540 |  |  | 0 | заявлено
171 | Соединитель (переходник) плинтусов | шт | [5 empty] | 34: 0 |  |  |  | 0 | 0 |  | 0 |  |  | 0
172 | Скотч двухсторонний автомобильный (Арт. ВОМА 5331) | шт | 2 |  |  |  |  | 34: 2 |  |  |  | 2 | 2 | 45 | 90 |  |  | 0
173 | Стекло жидкое | кг |  |  |  |  | 5 | 9: 5; 10: 10; 11: 10; 12: 10; 14: 10; 17: 50; 34: 100 |  | 102 | 57 | 100 | 259 | 35.71 | 9248.89 |  |  | 0
174 | Стекло ТИСС С-4 (для масок сварщика) | шт | [5 empty] | 34: 0 |  |  |  | 0 | 0 |  | 0 |  |  | 0
175 | Стеклопластик РСТ-430 | м² | [5 empty] | 34: 0 |  |  |  | 0 | 0 | 5.93 | 0 |  |  | 0
176 | Столешница МДФ (длина 3 м. ширина 0,6 м.) белая | шт | [5 empty] | 34: 0 |  |  |  | 0 | 0 |  | 0 |  |  | 0
177 | Тёрки деревянные | шт | [5 empty] | 34: 0 |  |  |  | 0 | 0 |  | 0 |  |  | 0
178 | Торф | м² |  | 100 |  |  |  | 34: 100 |  |  |  | 100 | 100 | 45.11 | 4511 |  |  | 0
179 | Вторичный грунт | м³ | [5 empty] | 34: 0 |  |  |  | 0 | 0 | 543.14 | 0 |  |  | 0 | получено
180 | Торцевик (заглушка) левый серый | шт | [5 empty] | 34: 0 |  |  |  | 0 | 0 |  | 0 |  |  | 0
181 | Торцевик (заглушка) правый серый | шт | [5 empty] | 34: 0 |  |  |  | 0 | 0 |  | 0 |  |  | 0
182 | Трубка фторопластовая | м | [5 empty] | 34: 0 |  |  |  | 0 | 0 |  | 0 |  |  | 0
183 | Угол внутренний для плинтуса серый | шт | [5 empty] | 34: 0 |  |  |  | 0 | 0 |  | 0 |  |  | 0
184 | Угол наружный для плинтуса серый | шт | [5 empty] | 34: 0 |  |  |  | 0 | 0 |  | 0 |  |  | 0
185 | Угол перфорированный | шт | [5 empty] | 34: 0 |  |  |  | 0 | 0 |  | 0 |  |  | 0
186 | Уголок (плинтус) потолочный 19х24, 3 м. | шт | [5 empty] | 34: 0 |  |  |  | 0 | 0 | 29.66 | 0 |  | 34 | 1008.44 | получено
187 | Уголок ПВХ 20*20*2700мм | шт | [5 empty] | 34: 0 |  |  |  | 0 | 0 |  | 0 |  |  | 0
188 | Уголок ПВХ 40*40*2700мм | шт | [5 empty] | 34: 0 |  |  |  | 0 | 0 |  | 0 |  |  | 0
189 | Уголок перфорированный | шт | [5 empty] | 34: 0 |  |  |  | 0 | 0 |  | 0 |  |  | 0
190 | Уголь каменный | тн | [5 empty] | 34: 0 |  |  |  | 0 | 0 |  | 0 |  |  | 0
191 | Утеплитель «URSA» (1 уп=21,6 м2) "Изовер" | м² | [5 empty] | 34: 0 |  |  |  | 0 | 0 | 1250 | 0 |  |  | 0 | заявлено
192 | Утеплитель «URSA»,«ИЗОВЕР» | рул. |  |  |  |  | 5 | 10: 1; 11: 1; 12: 1; 14: 1; 18: 1; 20: 2; 23: 2; 34: 14 |  | 8 | 0.5 | 14 | 22.5 | 53.12 | 1195.2 |  |  | 0
193 | Утеплитель для дверей | м | [5 empty] | 34: 0 |  |  |  | 0 | 0 |  | 0 |  |  | 0
194 | Утеплитель для окон | м | [5 empty] | 34: 0 |  |  |  | 0 | 0 |  | 0 |  |  | 0
195 | Утеплитель синтепон | м² | [5 empty] | 34: 0 |  |  |  | 0 | 0 | 1453.35 | 0 |  |  | 0
196 | Фанера 3 мм | м² | [5 empty] | 34: 0 |  |  |  | 0 | 0 |  | 0 |  |  | 0
| Фанера 20 мм | м² | [5 empty] | 34: 0 |  |  |  | 0 | 0 | 425.99 | 0 |  | 175 | 74548.25 | получено
197 | Фторопласт б=2-3 мм | м² | [5 empty] | 34: 0 |  |  |  | 0 | 0 |  | 0 |  |  | 0
198 | Фторопласт д-60 мм | м | [5 empty] | 34: 0 |  |  |  | 0 | 0 |  | 0 |  |  | 0
199 | Цемент | кг |  | 1500 |  |  | 800 | 8: 100; 9: 200; 10: 50; 11: 50; 12: 50; 14: 50; 17: 600; 20: 200; 22: 150; 23: 200; 34: 3950 |  | 3450 |  | 3950 | 7400 | 6.25 | 46250 |  |  | 0 | получено
200 | Цементно-песчаная смесь | кг | [5 empty] | 34: 0 |  |  |  | 0 | 0 | 20.68 | 0 |  |  | 0
201 | Шпатлёвка " Ветонит" | кг | [5 empty] | 34: 0 |  |  |  | 0 | 0 |  | 0 |  |  | 0
202 | Шпатлёвка " Теплон" основная | кг | [5 empty] | 34: 0 |  |  |  | 0 | 0 |  | 0 |  |  | 0
203 | Шпатлёвка " Теплон" финишная | кг | [5 empty] | 34: 0 |  |  |  | 0 | 0 |  | 0 |  |  | 0
204 | Шпатлёвка "Фюгенфюллер" | кг | [5 empty] | 34: 0 |  |  |  | 0 | 0 | 21 | 0 |  |  | 0
205 | Шпатлёвка масляная бесцветная по дереву | кг |  | 5 |  |  |  | 34: 5 |  | 5 | 5 | 5 | 15 | 53.39 | 800.85 |  |  | 0
206 | Шпингалет | шт |  | 50 |  |  |  | 34: 50 |  | 30 | 26 | 50 | 106 | 12.71 | 1347.26 |  |  | 0
207 | Штукатурка "Ротбант" "Ветонит" "Теплон" | кг |  | 400 |  |  |  | 34: 400 |  | 600 | 179 | 400 | 1179 | 12.68 | 14949.72 |  |  | 0 | получено
208 | Щебень фракции 20-40 мм | м³ |  | 70 |  |  |  | 23: 50; 34: 120 |  | 55 |  | 120 | 175 | 800 | 140000 |  |  | 0
209 | Щебень фракции 5-20 мм | м³ |  | 50 |  |  |  | 23: 21; 34: 71 |  | 24 | 57 | 71 | 152 | 800 | 121600 |  |  | 0
210 | Эмаль грунтовая по ржавчине "Пирилакс-3000" | кг |  | 50 |  |  |  | 34: 50 |  | 40 | 30 | 50 | 120 | 46 | 5520 |  |  | 0
211 | Эмаль по металлу белая НЦ-132П | кг | [5 empty] | 34: 0 |  |  |  | 0 | 0 |  | 0 |  |  | 0
212 | Эмаль по металлу голубая НЦ-132П | кг |  |  |  |  | 25 | 34: 25 |  |  |  | 25 | 25 | 46 | 1150 |  |  | 0
213 | Эмаль по металлу жёлтая НЦ-132П | кг | [5 empty] | 34: 0 |  |  |  | 0 | 0 |  | 0 |  |  | 0
214 | Эмаль по металлу жёлто-коричневая НЦ-132П | кг | [5 empty] | 34: 0 |  |  |  | 0 | 0 |  | 0 |  |  | 0
215 | Эмаль по металлу зелёная НЦ-132П | кг | [5 empty] | 34: 0 |  |  |  | 0 | 0 |  | 0 |  |  | 0
216 | Эмаль по металлу красная НЦ-132П | кг | [5 empty] | 34: 0 |  |  |  | 0 | 0 |  | 0 |  |  | 0
217 | Эмаль по металлу синяя НЦ-132П | кг | [5 empty] | 34: 0 |  |  |  | 0 | 0 |  | 0 |  |  | 0
218 | Эмаль по металлу тёмно-коричневая НЦ-132П | кг | [5 empty] | 34: 0 |  |  |  | 0 | 0 |  | 0 |  |  | 0
219 | Эмаль по металлу чёрная НЦ-132П | кг | [5 empty] | 34: 0 |  |  |  | 0 | 0 |  | 0 |  |  | 0
220 | Эмаль ПФ-115, бежевая | кг | [5 empty] | 34: 0 |  |  |  | 0 | 0 | 101 | 0 |  |  | 0
221 | Эмаль ПФ-115, белая | кг |  | 200 |  |  |  | 34: 200 |  | 220 | 153 | 200 | 573 | 73.56 | 42149.88 |  |  | 0
222 | Эмаль ПФ-115, голубая | кг | [5 empty] | 21: 15; 34: 15 |  | 35 |  | 15 | 50 | 83.47 | 4173.5 |  |  | 0
223 | Эмаль ПФ-115, желтая | кг | [5 empty] | 34: 0 |  | 5 | 15 | 0 | 20 | 83.47 | 1669.4 |  |  | 0
224 | Эмаль ПФ-115, зелёная | кг | [5 empty] | 34: 0 |  |  |  | 0 | 0 |  | 0 |  |  | 0
225 | Эмаль ПФ-115, коричневая | кг | [5 empty] | 34: 0 |  |  |  | 0 | 0 | 101 | 0 |  |  | 0
226 | Эмаль ПФ-115, красная | кг | [5 empty] | 8: 25; 34: 25 |  |  | 31.5 | 25 | 56.5 | 83.47 | 4716.055 |  |  | 0
227 | Эмаль ПФ-115, салатовая | кг |  | 80 |  |  |  | 34: 80 |  | 80 | 80 | 80 | 240 | 83.47 | 20032.8 |  |  | 0
228 | Эмаль ПФ-115, светло-голубая | кг |  | 80 |  |  |  | 34: 80 |  | 80 | 48 | 80 | 208 | 83.47 | 17361.76 |  |  | 0
229 | Эмаль ПФ-115, светло-зелёная | кг | [5 empty] | 34: 0 |  |  |  | 0 | 0 | 83.47 | 0 |  |  | 0
230 | Эмаль ПФ-115, серая | кг | [5 empty] | 34: 0 |  |  |  | 0 | 0 | 101 | 0 |  |  | 0
231 | Эмаль ПФ-115, синяя | кг | [5 empty] | 34: 0 |  |  |  | 0 | 0 | 101 | 0 |  |  | 0
232 | Эмаль ПФ-115, черная | кг |  | 40 |  |  |  | 21: 15; 34: 55 |  | 95 | 81.5 | 55 | 231.5 | 83.47 | 19323.305 |  |  | 0
Горюче-смазочные материалы, жидкости тормозная и охлаждающая | [43 empty] | 0
1 | Бензин Аи-80 | л | [5 empty] | 9: 10; 20: 20; 34: 30 |  | 68465 | 590 | 30 | 69085 | 26.6 | 1837661 |  |  | 0
2 | Бензин Аи-92 | л |  |  |  |  | 150 | 7: 100; 10: 150; 11: 150; 12: 150; 14: 150; 19: 300; 20: 80; 21: 120; 23: 500; 28: 99500; 34: 101350 |  | 32970 | 100760 | 101350 | 235080 | 26.7 | 6276636 |  |  | 0
3 | Бензин Аи-95 | л | [5 empty] | 27: 150; 28: 3200; 34: 3350 |  | 3300 | 3450 | 3350 | 10100 | 27.8 | 280780 |  |  | 0
4 | Дизельное топливо | л |  |  | 20 |  | 50 | 7: 100; 20: 20; 28: 45000; 34: 45190 |  | 43820 | 42670 | 45190 | 131680 | 26.8 | 3529024 |  |  | 0
5 | Жидкость тормозная РОСДОТ-4 | бут | [5 empty] | 28: 70; 34: 70 |  |  | 70 | 70 | 140 | 33.9 | 4746 |  |  | 0
6 | Литол-24 | кг |  |  | 50 |  | 40 | 7: 40; 20: 10; 28: 100; 34: 240 |  | 255 |  | 240 | 495 | 72.24 | 35758.8 |  |  | 0
7 | Масло SHTILl присадка к топливу | л |  |  | 1 |  | 2 | 9: 3; 20: 1; 23: 1; 34: 8 |  | 1 | 1 | 8 | 10 | 258.9 | 2589 |  |  | 0 | получено за 1кв.
8 | Масло Автол М8 | л | [5 empty] | 34: 0 |  | 6.4 | 9.6 | 0 | 16 | 47.53 | 760.48 |  |  | 0
9 | Масло гидравл ТНК ВМГЗ Ту-38.401-58-322-203 | л | [5 empty] | 28: 800; 34: 800 |  | 800 | 800 | 800 | 2400 | 47.53 | 114072 |  |  | 0
10 | Масло гидравлавлическое (BOBCAT) № номенкл.6563328 | л | [5 empty] | 34: 0 |  |  |  | 0 | 0 |  | 0 |  |  | 0
11 | Масло гидравлическое БОБСАТ номенкл. № 6563328 | л | [5 empty] | 34: 0 |  |  |  | 0 | 0 |  | 0 |  |  | 0
12 | Масло Дизель мотор ТНК-15W40 API CD. | л |  |  | 20 |  |  | 28: 600; 34: 620 |  | 600 | 600 | 620 | 1820 | 61.58 | 112075.6 |  |  | 0
13 | Масло дизельное ТНК REVOLUХ D 2 15W-40API CG-4 | л | [5 empty] | 34: 0 |  |  |  | 0 | 0 |  | 0 |  |  | 0
14 | Масло И-20 | л |  |  |  |  | 50 | 34: 50 |  | 20 | 50 | 50 | 120 | 36.02 | 4322.4 |  |  | 0
15 | Масло И-30А ГОСТ 20799-75 | л | [5 empty] | 34: 0 |  |  |  | 0 | 0 |  | 0 |  |  | 0
16 | Масло И-50А ГОСТ 20799-88 | л | [5 empty] | 8: 10; 34: 10 |  | 10 | 10 | 10 | 30 | 47.25 | 1417.5 |  |  | 0
17 | Масло компрессорное К-19 | л | [5 empty] | 34: 0 |  |  |  | 0 | 0 |  | 0 |  |  | 0
18 | Масло минер ТНК АГРО М-8В SAE 20 | л | [5 empty] | 28: 800; 34: 800 |  | 805 | 805 | 800 | 2410 | 47.67 | 114884.7 |  |  | 0
19 | Масло ТНК SAE 10W40 | л | [5 empty] | 23: 5; 27: 5; 34: 10 |  |  | 253 | 10 | 263 | 2906.7 | 764462.1 |  |  | 0
20 | Масло ТНК SAE 10W40 полусинтетика | л | [5 empty] | 28: 210; 34: 210 |  |  |  | 210 | 210 | 3255.95 | 683749.5 |  |  | 0
21 | Масло ТНК Супер ТНК 10W40 API SL/CF | л | [5 empty] | 34: 0 |  |  |  | 0 | 0 |  | 0 |  |  | 0
22 | Масло трансм Texamatic 7045 e | л | [5 empty] | 34: 0 |  |  |  | 0 | 0 |  | 0 |  |  | 0
23 | Масло трансм ТНК SAE 85w-140 | л | [5 empty] | 34: 0 |  |  |  | 0 | 0 |  | 0 |  |  | 0
24 | Масло трансм ТНК ТМ 3/18к SAE 85w-90 | л | [5 empty] | 28: 150; 34: 150 |  | 150 | 150 | 150 | 450 | 51.69 | 23260.5 |  |  | 0
25 | Масло трансформаторное марки ГК-гидролизно-кренинговое (ТУ-38.10.11.25.-85) | л | [5 empty] | 34: 0 |  |  |  | 0 | 0 |  | 0 |  |  | 0
26 | Масло ТЭП 15 (нигрол) | л |  |  |  |  | 20 | 34: 20 |  | 10 |  | 20 | 30 | 51.69 | 1550.7 |  |  | 0
27 | Охлаждающая жидкость ТОСОЛ- ТС FELIKХ -40 CNFYL стандарт | л | [5 empty] | 28: 300; 34: 300 |  | 800 | 582 | 300 | 1682 | 38.14 | 64151.48 |  |  | 0
28 | Пластичная смазка Mobil Polyrex EM | банка | [5 empty] | 34: 0 |  |  |  | 0 | 0 |  | 0 |  |  | 0
29 | Присадка к топливу "Хускварна" | л | [5 empty] | 34: 0 |  |  |  | 0 | 0 |  | 0 |  |  | 0
30 | Смазка адгезионная цепи | л | [35 empty] | 1 | 1 | 196 | 196 |  |  | 0 | bar: 20; 34
31 | Смазка Графитная Ска 2/6 г3 ГОСТ 3333 | кг | [35 empty] | 1 | 1 | 76.3 | 76.3 |  |  | 0 | bar: 20; 34
32 | Теплоноситель низкозамерзающий "Поток" | л | [5 empty] | 34: 0 |  |  |  | 0 | 0 |  | 0 |  |  | 0
33 | Универсальная пластичная смазка или масло (для Роттенберга) | л |  |  |  |  | 5 | 34: 5 |  |  | 5 | 5 | 10 | 215 | 2150 |  |  | 0
34 | Циатим 221 | кг |  |  |  |  | 40 | 7: 20; 20: 6; 34: 66 |  | 20 |  | 66 | 86 | 98.11 | 8437.46 |  |  | 0
Химические реагенты, реактивы, газообразные химические вещества, химико-лабораторная посуда | [43 empty] | 0
Химические реактивы | [38 empty] | 0 |  | 0 |  |  | 0
1 | 1-нафтанол ГОСТ 5838-70 (чда) | кг | [5 empty] | 34: 0 |  |  |  | 0 | 0 |  | 0 |  |  | 0
2 | 1-нафтол ГОСТ 5838-70 (чда) | кг | [5 empty] | 25: 0.05; 34: 0.05 |  |  |  | 0.05 | 0.05 | 9661.03 | 483.0515 |  |  | 0
3 | 2,2-фурилдиоксим, смесь изомеров, 5 гр. | шт | [35 empty] | 1 | 1 | 9661.03 | 9661.03 |  |  | 0 | bar: 25; 34
4 | 4-аминоантипирин имп. (хч) | кг | [5 empty] | 25: 0.01; 34: 0.01 |  |  |  | 0.01 | 0.01 | 8561 | 85.61 |  |  | 0
5 | Агар микробиологический ГОСТ 17206-84 | кг | [5 empty] | 34: 0 |  |  |  | 0 | 0 |  | 0 |  |  | 0
6 | Агар питательный | кг | [5 empty] | 34: 0 |  |  |  | 0 | 0 |  | 0 |  |  | 0
7 | Агар Эндо | кг | [5 empty] | 34: 0 |  |  |  | 0 | 0 |  | 0 |  |  | 0
8 | Азид натрия имп. | кг | [5 empty] | 25: 0.1; 34: 0.1 |  |  | 0.05 | 0.1 | 0.15 | 2459.33 | 368.8995 |  |  | 0
9 | Азот технический | м³ | [5 empty] | 34: 0 |  |  |  | 0 | 0 |  | 0 |  |  | 0
10 | Азотная кислота (осч) ГОСТ 11125-84 | кг | [5 empty] | 34: 0 |  | 3 |  | 0 | 3 | 84.72 | 254.16 |  |  | 0
11 | Азотная кислота (хч) ГОСТ 4461-77 | л | [5 empty] | 34: 0 |  | 3 |  | 0 | 3 | 75.22 | 225.66 |  |  | 0
12 | Ализарин-комплексон (чда) ТУ 6-09-454777 | кг | [5 empty] | 34: 0 |  |  |  | 0 | 0 |  | 0 |  |  | 0
13 | Алюминий сернокислый (коагулянт) очищенный, сорт 2 ГОСТ 12966-85 | тн | [5 empty] | 8: 60; 34: 60 |  |  |  | 60 | 60 | 6190 | 371400 |  |  | 0 | получено
14 | Алюминия оксид ТУ 6-09-426-75 (чда) | кг | [34 empty] | 1 | 1 | 2 | 423.99 | 847.98 |  |  | 0 | bar: 25; 34
15 | Алюминон (чда) | кг | [5 empty] | 34: 0 |  |  |  | 0 | 0 |  | 0 |  |  | 0
16 | Алюмокалиевые квасцы (чда) | кг | [5 empty] | 34: 0 |  |  | 1 | 0 | 1 | 71.5 | 71.5 |  |  | 0
17 | Аммиак ГОСТ 3760-79 (чда) | л | [5 empty] | 25: 10; 34: 10 |  |  |  | 10 | 10 | 71.5 | 715 |  |  | 0
18 | Аммоний азотнокислый ГОСТ 22867 | кг | [5 empty] | 34: 0 |  | 1 |  | 0 | 1 | 71.5 | 71.5 |  |  | 0
19 | Аммоний молибденовокислый (чда) ГОСТ 3765-78 | кг | [5 empty] | 34: 0 |  |  |  | 0 | 0 |  | 0 |  |  | 0
20 | Аммоний надсернокислый (хч) ГОСТ 20478 | кг | [33 empty] | 1 |  | 1 | 2 | 986.64 | 1973.28 |  |  | 0 | bar: 25; 34
21 | Аммоний роданистый (чда) ГОСТ 27067-86 | кг | [5 empty] | 34: 0 |  |  |  | 0 | 0 |  | 0 |  |  | 0
22 | Аммоний сернокислый (чда) ГОСТ 3769-78 | кг | [5 empty] | 34: 0 |  |  |  | 0 | 0 |  | 0 |  |  | 0
23 | Аммоний уксуснокислый (чда) ГОСТ 3117 | кг | [5 empty] | 34: 0 |  |  |  | 0 | 0 |  | 0 |  |  | 0
24 | Аммоний фтористый (осч) | кг | [5 empty] | 34: 0 |  |  |  | 0 | 0 |  | 0 |  |  | 0
25 | Аммоний хлористый (осч) ТУ 6-09-587-75 | кг | [5 empty] | 34: 0 |  | 1 |  | 0 | 1 | 78.5 | 78.5 |  |  | 0
26 | Аскорбиновая кислота имп. | кг | [5 empty] | 34: 0 |  |  |  | 0 | 0 |  | 0 |  |  | 0
27 | Аскорбиновая кислота фарм. ФС 422668-95 | кг | [5 empty] | 34: 0 |  |  |  | 0 | 0 |  | 0 |  |  | 0
28 | Аурин (розоловая кислота) | кг | [5 empty] | 34: 0 |  |  |  | 0 | 0 | 98.48 | 0 |  |  | 0
29 | Ацетон (осч) | л | [35 empty] | 1 | 1 | 250 | 250 |  |  | 0 | bar: 25; 34
30 | Барбитуровая кислота (ООО Люмэкс) | кг | [5 empty] | 34: 0 |  |  | 0.007 | 0 | 0.007 | 60000 | 420 |  |  | 0
31 | Борная кислота (хч) ГОСТ 9656 | кг | [5 empty] | 34: 0 |  |  | 0.5 | 0 | 0.5 | 92.97 | 46.485 |  |  | 0
32 | Бром жидкий ГОСТ 4109-64 | кг | [5 empty] | 34: 0 |  |  |  | 0 | 0 | 46 | 0 |  |  | 0
33 | Бромкрезоловый зелёный | кг | [5 empty] | 34: 0 |  |  |  | 0 | 0 |  | 0 |  |  | 0
34 | Бромфеноловый синий ТУ 6-09-1058-76 (чда) | кг | [5 empty] | 34: 0 |  |  |  | 0 | 0 |  | 0 |  |  | 0
35 | Бромфеноловый синий ТУ 6-09-20-86-77 | кг | [5 empty] | 34: 0 |  |  |  | 0 | 0 |  | 0 |  |  | 0
36 | Бульон питательный | кг | [5 empty] | 34: 0 |  |  |  | 0 | 0 | 2000 | 0 |  |  | 0
37 | Винная кислота (хч) ГОСТ 5117-77 | кг | [5 empty] | 34: 0 |  |  |  | 0 | 0 |  | 0 |  |  | 0
38 | Галия нитрат 8-водный | кг | [5 empty] | 34: 0 |  |  | 0.02 | 0 | 0.02 | 14123.39 | 282.4678 |  |  | 0
39 | Гексан (хч) | л | [5 empty] | 34: 0 |  |  |  | 0 | 0 | 10440.68 | 0 |  |  | 0
40 | Гексацианоферрат калия (II) ГОСТ4329-77 (хч) | кг | [5 empty] | 34: 0 |  |  |  | 0 | 0 | 32154.15 | 0 |  |  | 0
41 | Гексацианоферрат калия (III) ГОСТ4329-77 (хч) | кг | [5 empty] | 34: 0 |  |  | 0.2 | 0 | 0.2 | 15246.35 | 3049.27 |  |  | 0
42 | Генциан фиолетовый кристаллический | кг | [5 empty] | 34: 0 |  | 0.01 |  | 0 | 0.01 | 2503 | 25.03 |  |  | 0
43 | Гидразин сернокислый ГОСТ 5841 (чда) | кг | [5 empty] | 34: 0 |  | 0.05 |  | 0 | 0.05 | 505.3 | 25.265 |  |  | 0
44 | Гидроксиламин солянокислый (чда) ГОСТ 5456 | кг | [5 empty] | 34: 0 |  | 0.05 |  | 0 | 0.05 | 729.5 | 36.475 |  |  | 0
45 | Гипохлорит натрия марки А ГОСТ 11086-76 | кг |  |  |  |  | 500 | 8: 3500; 21: 200; 34: 4200 |  | 2500 | 2468 | 4200 | 9168 | 28.5 | 261288 |  |  | 0
46 | Глицерин (чда) | кг | [5 empty] | 34: 0 |  |  |  | 0 | 0 | 15000 | 0 |  |  | 0
47 | Глюкоза (чда) ГОСТ 6038-79 | кг | [5 empty] | 25: 0.5; 34: 0.5 |  | 0.05 |  | 0.5 | 0.55 | 28.5 | 15.675 |  |  | 0
48 | Дезинфицирующий раствор "Ника Неодез" | л | [5 empty] | 34: 0 |  | 5 |  | 0 | 5 | 28.5 | 142.5 |  |  | 0
49 | Дефинилкарбазон ТУ 6-09-5215-85 (чда) | кг | [5 empty] | 34: 0 |  |  |  | 0 | 0 | 1560.43 | 0 |  |  | 0
50 | Диметил-n-фенилендиамин с/к ТУ 609-071607 (чда) | кг | [5 empty] | 34: 0 |  | 0.01 | 0.025 | 0 | 0.035 | 40000 | 1400 |  |  | 0 | получено
51 | Диметил-п-фенилиндиамин сернокислый ТУ 6-09-1903-77чда | кг | [5 empty] | 25: 0.025; 34: 0.025 |  |  | 0.1 | 0.025 | 0.125 | 28500 | 3562.5 |  |  | 0
52 | Дитизон ТУ 6-09-07-1684-89 (чда) | кг | [5 empty] | 25: 0.01; 34: 0.01 |  |  | 0.01 | 0.01 | 0.02 | 5338.98 | 106.7796 |  |  | 0
53 | Дифенилкарбазид | кг | [5 empty] | 34: 0 |  |  |  | 0 | 0 |  | 0 |  |  | 0
54 | Дрожжи хлебопекарные ГОСТ 171 (хч) | кг | [5 empty] | 34: 0 |  |  |  | 0 | 0 |  | 0 |  |  | 0
55 | Железо (II) закисное сернокислое 7-водное ГОСТ 4148-78 (чда) | кг | [5 empty] | 34: 0 |  | 0.1 |  | 0 | 0.1 | 94 | 9.4 |  |  | 0
56 | Железо (II) закисное сернокислое 7-водное ГОСТ 4148-78 чда | кг | [5 empty] | 34: 0 |  |  |  | 0 | 0 | 9100 | 0 |  |  | 0
57 | Железо (III) хлорид 6-водное ГОСТ 4147-74 (чда) | кг | [5 empty] | 34: 0 |  |  |  | 0 | 0 | 22442 | 0 |  |  | 0
58 | Железо-аммонийные квасцы (чда) | кг | [5 empty] | 25: 0.2; 34: 0.2 |  |  | 0.1 | 0.2 | 0.3 | 291.07 | 87.321 |  |  | 0
59 | Индигокармин | кг | [5 empty] | 34: 0 |  |  |  | 0 | 0 | 20000 | 0 |  |  | 0
60 | Калий двухромовокислый (ХЧ) | уп. | [5 empty] | 34: 0 |  | 0.5 | 1 | 0 | 1.5 | 487.5 | 731.25 |  |  | 0
61 | Калий железоистосинеродистый (хч) ГОСТ4207-75 | кг | [5 empty] | 34: 0 |  |  |  | 0 | 0 | 1600 | 0 |  |  | 0
62 | Калий железосинеродистый (хч) ГОСТ4207-75 | кг | [5 empty] | 34: 0 |  |  |  | 0 | 0 | 362.68 | 0 |  |  | 0
63 | Калий йодистый чда ГОСТ 4232-74 | кг | [5 empty] | 34: 0 |  |  |  | 0 | 0 | 2000 | 0 |  |  | 0
64 | Калий йодистый, ХЧ | кг | [5 empty] | 25: 10; 34: 10 |  |  |  | 10 | 10 | 291.07 | 2910.7 |  |  | 0
65 | Калий марганцовокислый (хч) | кг | [5 empty] | 34: 0 |  |  |  | 0 | 0 | 347.2 | 0 |  |  | 0
66 | Калий марганцовокислый 0,1Н | уп. | [5 empty] | 34: 0 |  |  |  | 0 | 0 | 214.2 | 0 |  |  | 0
67 | Калий роданистый (чда) ГОСТ 4139 | кг | [5 empty] | 25: 0.5; 34: 0.5 |  |  |  | 0.5 | 0.5 | 43000 | 21500 |  |  | 0
68 | Калий сурьмянновиннокислый ТУ 6-09-803-86 (чда) | кг | [5 empty] | 34: 0 |  | 0.1 |  | 0 | 0.1 | 14915.3 | 1491.53 |  |  | 0
69 | Калий углекислый ГОСТ 4221-76 | кг | [5 empty] | 34: 0 |  |  |  | 0 | 0 | 25000 | 0 |  |  | 0
70 | Калий фосфорнокислый 1-замещенный ГОСТ 4198-75 (чда) | кг | [5 empty] | 25: 0.5; 34: 0.5 |  |  |  | 0.5 | 0.5 | 169.5 | 84.75 |  |  | 0
71 | Калий фосфорнокислый 2-замещенный 3-водный ГОСТ 2493 (чда) | кг | [5 empty] | 25: 0.5; 34: 0.5 |  |  |  | 0.5 | 0.5 | 169.5 | 84.75 |  |  | 0
72 | Калий хлористый ГОСТ 4234-77 (чда) | кг | [5 empty] | 25: 0.5; 34: 0.5 |  |  |  | 0.5 | 0.5 | 521.48 | 260.74 |  |  | 0
73 | Калий-натрий виннокислый,сегнетова соль Гост 5845-79 (чда) | кг | [5 empty] | 25: 2; 34: 2 |  |  | 1.5 | 2 | 3.5 | 153.47 | 537.145 |  |  | 0
74 | Калия гидроокись | кг | [5 empty] | 25: 5; 34: 5 |  |  | 5 | 5 | 10 | 90.36 | 903.6 |  |  | 0
75 | Калия перманганат (хч) ГОСТ 20490-75 | уп. | [5 empty] | 34: 0 |  |  | 1 | 0 | 1 | 2600 | 2600 |  |  | 0
76 | Кальций хлористый безводный ТУ 6-09-4711-81 (чда) | кг | [34 empty] | 0.1 | 1 | 1.1 | 521.47 | 573.617 |  |  | 0 | bar: 25; 34
77 | Карбид кальция | кг | [5 empty] | 15: 360; 34: 360 |  | 360 |  | 360 | 720 | 90 | 64800 |  |  | 0
78 | Кислород технический газообразный | м³ |  |  | 180 |  | 18 | 7: 30; 8: 84; 9: 42; 15: 48; 19: 72; 21: 18; 22: 6; 34: 498 |  | 506 | 652 | 498 | 1656 | 42.37 | 70164.72 |  |  | 0 | получено
79 | Кислота салициловая Гост 624-70 (чда) | кг | [5 empty] | 34: 0 |  |  |  | 0 | 0 | 225.62 | 0 |  |  | 0
80 | Кобальт двухлористый 6-водный ГОСТ 4525-77 (чда) | кг | [5 empty] | 34: 0 |  | 0.1 |  | 0 | 0.1 | 922.9 | 92.29 |  |  | 0
81 | Кобальт сернокислый 7-водный ГОСТ 4462-78 (чда) | кг | [5 empty] | 34: 0 |  |  |  | 0 | 0 | 5600 | 0 |  |  | 0
82 | Крахмал | кг | [5 empty] | 34: 0 |  |  |  | 0 | 0 |  | 0 |  |  | 0
83 | Ксиленоловый оранжевый ТУ 6-09-1509-78 (чда) | кг | [5 empty] | 34: 0 |  | 0.01 |  | 0 | 0.01 | 14262.5 | 142.625 |  |  | 0
84 | Лактоза (фарм) ТУ 6038-74 | кг | [5 empty] | 34: 0 |  |  |  | 0 | 0 | 1500 | 0 |  |  | 0
85 | Лантан азотнокислый (хч) ТУ 6-09-4676 | кг | [5 empty] | 25: 0.01; 34: 0.01 |  |  |  | 0.01 | 0.01 | 200 | 2 |  |  | 0
86 | Лимонная кислота (хч) ГОСТ 3652 | кг | [5 empty] | 34: 0 |  |  |  | 0 | 0 | 1675.27 | 0 |  |  | 0
87 | Магний сернокислый ГФХ СТ 383 (хч) | кг | [5 empty] | 25: 0.5; 34: 0.5 |  | 0.2 | 0.1 | 0.5 | 0.8 | 1872 | 1497.6 |  |  | 0
88 | Марганец (II) хлористый (чда) ГОСТ 612-75 | кг | [5 empty] | 34: 0 |  | 2 | 2 | 0 | 4 | 354.5 | 1418 |  |  | 0
89 | Марганец хлористый 4-водный (чда) ГОСТ 612-75 | кг | [5 empty] | 25: 2; 34: 2 |  | 1 |  | 2 | 3 | 354.5 | 1063.5 |  |  | 0
90 | Марганца сульфат имп. | кг | [5 empty] | 34: 0 |  |  |  | 0 | 0 | 402.68 | 0 |  |  | 0
91 | Меди сульфат ТУ 6-09-4711-81 чда | кг | [33 empty] | 1 | 1 | 1 | 3 | 354.5 | 1063.5 |  |  | 0 | bar: 25; 34
92 | Мель (II) сернокислая 5-вод. (чда) | кг | [5 empty] | 34: 0 |  |  |  | 0 | 0 | 199.5 | 0 |  |  | 0
93 | Метиловый голубой | кг | [5 empty] | 34: 0 |  |  |  | 0 | 0 | 91.61 | 0 |  |  | 0
94 | Метиловый красный ТУ 6-09-5169-84 (чда) | кг | [5 empty] | 34: 0 |  |  |  | 0 | 0 |  | 0 |  |  | 0
95 | Метиловый оранжевый | кг | [5 empty] | 34: 0 |  |  |  | 0 | 0 | 200 | 0 |  |  | 0
96 | Морин (чда) | кг | [5 empty] | 34: 0 |  |  |  | 0 | 0 | 423185 | 0 |  |  | 0
97 | Морин 2-водный имп. | кг | [5 empty] | 34: 0 |  | 0.002 |  | 0 | 0.002 | 116.89 | 0.23378 |  |  | 0
98 | Муравьиная кислота ГОСТ 5848-73 (хч) | л | [5 empty] | 34: 0 |  |  | 1 | 0 | 1 | 116.89 | 116.89 |  |  | 0
99 | Мурексид | кг | [5 empty] | 34: 0 |  | 0.01 |  | 0 | 0.01 | 12764 | 127.64 |  |  | 0
100 | Натрий азотистокислый (чда) | кг | [5 empty] | 34: 0 |  |  |  | 0 | 0 | 97.88 | 0 |  |  | 0
101 | Натрий азотнокислый (чда) | кг | [5 empty] | 34: 0 |  | 1 | 0.5 | 0 | 1.5 | 3605.8 | 5408.7 |  |  | 0
102 | Натрий гидроокись ГОСТ 4328 (чда) | кг | [5 empty] | 34: 0 |  | 4 |  | 0 | 4 | 58.5 | 234 |  |  | 0
103 | Натрий двууглекислый ГОСТ2156-76 (чда) | кг | [5 empty] | 34: 0 |  |  |  | 0 | 0 | 5000 | 0 |  |  | 0
104 | Натрий диэтилдитиокарбамат 3-водный ГОСТ 8864-71 (чда) | кг | [5 empty] | 34: 0 |  | 0.05 |  | 0 | 0.05 | 1316.64 | 65.832 |  |  | 0
105 | Натрий диэтилдитиокарбамат ГОСТ 8864-71 (чда) | кг | [5 empty] | 34: 0 |  |  |  | 0 | 0 | 3274.83 | 0 |  |  | 0
106 | Натрий додецилсульфат (чда) 6-09-10-1405 | кг | [5 empty] | 34: 0 |  |  | 0.01 | 0 | 0.01 | 1316.64 | 13.1664 |  |  | 0
107 | Натрий пиросернистокислый ГОСТ 10575 (чда) | кг | [5 empty] | 34: 0 |  |  |  | 0 | 0 |  | 0 |  |  | 0
108 | Натрий салициловокислый ГОСТ 17628 (чда) | кг | [5 empty] | 34: 0 |  |  |  | 0 | 0 |  | 0 |  |  | 0
109 | Натрий сернистокислый ГОСТ 195-77 (чда) | кг | [5 empty] | 34: 0 |  | 0.5 |  | 0 | 0.5 | 1316.64 | 658.32 |  |  | 0
110 | Натрий серноватистокислый ГОСТ 27068 (чда) | кг | [34 empty] | 1.5 | 1 | 2.5 | 55.25 | 138.125 |  |  | 0 | получено | bar: 25; 34
111 | Натрий сернокислый безводный ГОСТ 195-77 (чда) | кг | [5 empty] | 34: 0 |  |  |  | 0 | 0 | 69.5 | 0 |  |  | 0
112 | Натрий сернокислый безводный ГОСТ 4166-76 (хч) | кг | [5 empty] | 34: 0 |  |  |  | 0 | 0 |  | 0 |  |  | 0
113 | Натрий тетраборнокислый ТУ 6-09-01-684-87 (чда) | кг | [5 empty] | 34: 0 |  |  |  | 0 | 0 |  | 0 |  |  | 0
114 | Натрий углекислый безводный ГОСТ 83-79 (чда) | кг | [5 empty] | 34: 0 |  |  | 0.1 | 0 | 0.1 | 95.62 | 9.562 |  |  | 0
115 | Натрий углекислый кислый ГОСТ 4201-79 (чда) | кг | [5 empty] | 25: 0.2; 34: 0.2 |  |  |  | 0.2 | 0.2 | 811.17 | 162.234 |  |  | 0
116 | Натрий уксуснокислый 3-водный (хч) ГОСТ 199-78 | кг | [5 empty] | 34: 0 |  |  | 2 | 0 | 2 | 811.17 | 1622.34 |  |  | 0
117 | Натрий фосфорнокислый 2-замещенный ГОСТ 4172 (чда) | кг | [5 empty] | 25: 0.2; 34: 0.2 |  |  |  | 0.2 | 0.2 | 55.25 | 11.05 |  |  | 0
118 | Натрий фтористый ГОСТ (чда) | кг | [5 empty] | 34: 0 |  |  |  | 0 | 0 |  | 0 |  |  | 0
119 | Натрий хлористый ГОСТ 4233-77 (хч) | уп. | [5 empty] | 34: 0 |  |  | 1 | 0 | 1 | 201.6 | 201.6 |  |  | 0
120 | Натрия гидроокись ГОСТ 4328-77 (чда) | кг | [5 empty] | 34: 0 |  |  |  | 0 | 0 | 88 | 0 |  |  | 0
121 | Нитрозо-R-соль ТУ-6-09-5320 | кг | [5 empty] | 25: 0.05; 34: 0.05 |  |  |  | 0.05 | 0.05 | 102 | 5.1 |  |  | 0
122 | Олово (гранул.) ТУ 6-09-5393-2704-73 (чда) | кг | [5 empty] | 34: 0 |  |  |  | 0 | 0 |  | 0 |  |  | 0
123 | Олово двухлористое ТУ 6-09-5393-88 (чда) | кг | [5 empty] | 34: 0 |  |  | 21.1 | 0 | 21.1 | 9620.3 | 202988.33 |  |  | 0
124 | Ортофосфорная кислота ГОСТ 6552-80 (чда) | л | [5 empty] | 25: 2; 34: 2 |  |  | 2 | 2 | 4 | 55.45 | 221.8 |  |  | 0
125 | о-фенантролин,1-водный ТУ-6-09-40-2472-87 (чда) | кг | [5 empty] | 34: 0 |  |  |  | 0 | 0 |  | 0 |  |  | 0
126 | Пептон сухой ферментативный | кг | [5 empty] | 34: 0 |  |  |  | 0 | 0 |  | 0 |  |  | 0
127 | Перекись водорода ГОСТ 10929-76 (чда) | л | [5 empty] | 34: 0 |  |  |  | 0 | 0 |  | 0 |  |  | 0
128 | Перекись водорода ГОСТ 177-88 (чда) | л | [5 empty] | 34: 0 |  | 5 |  | 0 | 5 | 55.45 | 277.25 |  |  | 0
129 | Поливиниловый спирт (в/с) | кг | [5 empty] | 34: 0 |  |  |  | 0 | 0 | 330.5 | 0 |  |  | 0
130 | Пиридин (хч) ГОСТ 13647-78 | л | [5 empty] | 34: 0 |  |  |  | 0 | 0 |  | 0 |  |  | 0
132 | Пропан-бутан, смесь техническая | кг |  |  | 63 |  | 42 | 7: 23; 8: 42; 9: 42; 19: 63; 21: 21; 22: 21; 34: 317 |  | 174 | 283 | 317 | 774 | 10.8 | 8359.2 |  |  | 0
133 | Раствор Люголя | л | [5 empty] | 34: 0 |  |  |  | 0 | 0 | 225.42 | 0 |  |  | 0
134 | Реактив Грисса ТУ 6-09-3569-86 (чда) | кг | [5 empty] | 34: 0 |  |  |  | 0 | 0 |  | 0 |  |  | 0
135 | Реактив Несслера (чда) | л | [5 empty] | 25: 4; 34: 4 |  |  | 2 | 4 | 6 | 369.6 | 2217.6 |  |  | 0
136 | Резорцин | кг | [5 empty] | 25: 0.5; 34: 0.5 |  |  |  | 0.5 | 0.5 | 369.6 | 184.8
137 | Ртуть (II) азотнокислая 1,0-водная ГОСТ 4520-20 (чда) | кг | [5 empty] | 34: 0 |  |  |  | 0 | 0 | 2892.29 | 0 |  |  | 0
138 | Ртуть (II) азотнокислая ГОСТ 4520-20 (чда) | кг | [5 empty] | 34: 0 |  |  | 0.1 | 0 | 0.1 | 369.6 | 36.96 |  |  | 0
139 | Ртуть (II) сернокислая ГОСТ 5558 (чда) | кг | [5 empty] | 25: 0.01; 34: 0.01 |  |  | 0.1 | 0.01 | 0.11 | 3773.64 | 415.1004 |  |  | 0
140 | Салициловая кислота ГОСТ 624-70 (чда) | кг | [5 empty] | 25: 0.01; 34: 0.01 |  |  | 0.2 | 0.01 | 0.21 | 225.61 | 47.3781 |  |  | 0
141 | Светофильтр № 11 к прибору "Флюорат-02-3 М" ООО "ЛЮМЭКС" | шт | [5 empty] | 34: 0 |  |  |  | 0 | 0 | 145 | 0 |  |  | 0
142 | Свинец диэтилдитиокарбамат ТУ 6-09-3948-75 (чда) | кг | [5 empty] | 34: 0 |  |  |  | 0 | 0 |  | 0 |  |  | 0
143 | Свинец уксуснокислый 3-водный ГОСТ 1027-67 (чда) | кг | [5 empty] | 34: 0 |  |  |  | 0 | 0 |  | 0 |  |  | 0
144 | Серебро азотнокислое ГОСТ 1277-75 (чда) | кг | [5 empty] | 25: 0.01; 34: 0.01 |  |  | 0.1 | 0.01 | 0.11 | 37706.53 | 4147.7183 |  |  | 0
145 | Серебро сернокислое ТУ 2626-046 (ч) | кг | [5 empty] | 34: 0 |  |  |  | 0 | 0 | 18000 | 0 |  |  | 0
146 | Серная кислота (осч) ГОСТ 14262-78 | л | [5 empty] | 34: 0 |  | 20 |  | 0 | 20 | 205.2 | 4104 |  |  | 0
147 | Серная кислота (хч) ГОСТ 4204-77 | л | [5 empty] | 34: 0 |  | 40 |  | 0 | 40 | 205.2 | 8208 |  |  | 0
148 | Серная кислота техническая | кг | [5 empty] | 34: 0 |  |  |  | 0 | 0 | 54123.29 | 0 |  |  | 0
149 | Силикагель КСК-Г фракция 100 мкм. ООО "ЛЮМЭКС" | шт | [5 empty] | 34: 0 |  |  | 0.2 | 0 | 0.2 | 2033.9 | 406.78 |  |  | 0 | получено
150 | Силикагель технический КСК-Г или марки "для хроматографии",размер частиц 10-100 мкм. ООО "ЛЮМЭКС" | кг | [5 empty] | 34: 0 |  | 0.2 |  | 0 | 0.2 | 122 | 24.4 |  |  | 0
151 | Сменное кюветное отделение к прибору "Флюорат-02-3 М" для работы с кюветами с толщиной ООО "ЛЮМЭКС" | шт | [5 empty] | 34: 0 |  |  |  | 0 | 0 | 135 | 0 |  |  | 0
152 | Сода кальцинированная ГОСТ 5100-85 | тн |  |  |  |  | 2 | 34: 2 |  | 10 | 0.41 | 2 | 12.41 | 19100 | 237031 |  |  | 0 | получено
153 | Соль " Экстра" | тн |  |  |  |  | 10 | 8: 40; 9: 0.5; 21: 45; 34: 95.5 |  | 13 | 26.77 | 95.5 | 135.27 | 4750 | 642532.5 |  |  | 0
154 | Соль пов.пищ.кам.помол №1 с.1 ГОСТ 13830-97 ГОСТ 51574-2000 | тн | [5 empty] | 8: 3; 34: 3 |  | 3 |  | 3 | 6 | 8000 | 48000 |  |  | 0
155 | Соляная кислота (хч) ГОСТ 142621-77 | л | [5 empty] | 34: 0 |  |  |  | 0 | 0 | 36.08 | 0 |  |  | 0
156 | Соляная кислота ГОСТ 14261-77 (осч) | л | [5 empty] | 34: 0 |  | 10 |  | 0 | 10 | 97.92 | 979.2 |  |  | 0
157 | Соляная кислота ГОСТ 14262-78 (осч) | л | [5 empty] | 34: 0 |  |  | 2 | 0 | 2 | 97.92 | 195.84 |  |  | 0
158 | Соляная кислота ГОСТ 3118-77 (хч) | кг | [5 empty] | 34: 0 |  | 10 | 6 | 0 | 16 | 97.92 | 1566.72 |  |  | 0
159 | Спирт изоамиловый ГОСТ 5830-79 (чда) | л | [5 empty] | 25: 5; 34: 5 |  |  |  | 5 | 5 | 7092.04 | 35460.2 |  |  | 0
160 | Спирт поливиниловый ПВС, марка 11/2 сорт высший ГОСТ 10779 | кг | [5 empty] | 34: 0 |  | 0.1 | 0.25 | 0 | 0.35 | 330.51 | 115.6785 |  |  | 0 | получено
161 | Спирт этиловый ректификат | л | [5 empty] | 34: 0 |  |  |  | 0 | 0 | 175.2 | 0 |  | 70 | 12264 | получено
162 | Среда Гисса с лактозой | кг | [5 empty] | 34: 0 |  |  |  | 0 | 0 | 2608 | 0 |  |  | 0
163 | Стрептомицин (стерильный) | амп | [5 empty] | 34: 0 |  |  |  | 0 | 0 | 650 | 0 |  |  | 0
164 | Сульфаминовая кислота ТУ 6-09-2437-79 (хч) | кг | [5 empty] | 34: 0 |  |  |  | 0 | 0 | 652.59 | 0 |  |  | 0
165 | Сульфарсазен | кг | [5 empty] | 34: 0 |  | 0.01 |  | 0 | 0.01 | 86440.83 | 864.4083 |  |  | 0
166 | Сульфатсалициловая кислота ГОСТ 4478-78 (чда) | кг | [5 empty] | 34: 0 |  |  |  | 0 | 0 | 21.51 | 0 |  |  | 0
167 | Сульфосалициловая кислота 2-вод. ГОСТ 4478 (чда) | кг | [34 empty] | 0.6 | 1 | 1.6 | 625.58 | 1000.928 |  |  | 0 | bar: 25; 34
168 | Тальк | кг | [5 empty] | 34: 0 |  |  |  | 0 | 0 | 22.31 | 0 |  |  | 0
169 | Тимол | кг | [5 empty] | 34: 0 |  |  | 0.01 | 0 | 0.01 | 8474.58 | 84.7458 |  |  | 0
170 | Тиомочевина ГОСТ 6344-73 (чда) | кг | [5 empty] | 25: 0.1; 34: 0.1 |  |  | 0.1 | 0.1 | 0.2 | 370.08 | 74.016 |  |  | 0
171 | Тринатрийфосфат ТЕХН 35 кг | кг | [5 empty] | 34: 0 |  |  | 245 | 0 | 245 | 35 | 8575 |  |  | 0
172 | Трихлоруксусная кислота ТУ 6-09-1926-77 (чда) | кг | [5 empty] | 34: 0 |  |  |  | 0 | 0 | 43.81 | 0 |  |  | 0
173 | Углекислота | кг | [5 empty] | 34: 0 |  |  |  | 0 | 0 | 18.64 | 0 |  | 50 | 932 | получено
174 | Углерод четырёххлористый ГОСТ 20288-74 (хч) | л | [5 empty] | 25: 10; 34: 10 |  |  |  | 10 | 10 | 72.49 | 724.9 |  |  | 0
175 | Уксусная кислота ледяная ГОСТ 61-75 (хч) | л | [5 empty] | 34: 0 |  |  | 5 | 0 | 5 | 88.27 | 441.35 |  |  | 0
176 | Фенол ГОСТ 6417-72 | кг | [5 empty] | 34: 0 |  |  |  | 0 | 0 | 97.25 | 0 |  |  | 0
177 | Флокулянт (праестол) 650 ТR ТУ 2216-001-40910172-98 | кг |  |  |  |  | 200 | 8: 500; 34: 700 |  |  | 603 | 700 | 1303 | 250 | 325750 |  |  | 0 | получено
178 | Флюорат-02-3 М | шт | [5 empty] | 34: 0 |  |  |  | 0 | 0 | 123 | 0 |  |  | 0
179 | Формалин ГОСТ 1625-89 (техн) | кг | [5 empty] | 34: 0 |  |  |  | 0 | 0 | 6783.93 | 0 |  |  | 0
180 | Формальдегид ГОСТ 1625-89 | кг | [5 empty] | 34: 0 |  | 0.5 |  | 0 | 0.5 | 36 | 18 |  |  | 0
181 | Фосфорная кислота (хч) | кг | [5 empty] | 34: 0 |  |  |  | 0 | 0 | 216.71 | 0 |  |  | 0
182 | Фуксин основной ТУ 6-09-4119-75 | кг | [5 empty] | 25: 0.01; 34: 0.01 |  |  |  | 0.01 | 0.01 | 36 | 0.36 |  |  | 0
183 | Хлор жидкий | тн | [5 empty] | 34: 0 |  | 0.4 |  | 0 | 0.4 | 32000 | 12800 |  |  | 0
184 | Хлорамин Т (для МВИ цианитов в воде) (ООО "ЛЮМЭКС") | кг | [5 empty] | 34: 0 |  | 0.01 |  | 0 | 0.01 | 850 | 8.5 |  |  | 0
185 | Хлорамин технический ГОСТ 20015-76 | кг | [5 empty] | 34: 0 |  |  |  | 0 | 0 | 70 | 0 |  |  | 0
186 | Хлорная известь А сорт3 ГОСТ1692-85 | тн |  |  | 0.36 |  | 9.5 | 8: 0.05; 9: 0.15; 10: 50; 11: 50; 12: 50; 14: 50; 20: 0.3; 34: 210.36 |  | 5.91 | 200 | 210.36 | 416.27 | 19910 | 8287935.7 |  |  | 0
187 | Хлорная кислота (чда) | кг | [35 empty] | 1 | 1 | 150 | 150 |  |  | 0 | bar: 25; 34
188 | Хлороформ ТУ 2631-066-4449 (хч) | л | [5 empty] | 25: 50; 34: 50 |  |  | 20 | 50 | 70 | 218.24 | 15276.8 |  |  | 0
189 | Цинк (гранулы) ГОСТ 989-75 (чда) | кг | [5 empty] | 34: 0 |  |  | 1 | 0 | 1 | 280.63 | 280.63 |  |  | 0
190 | Цинк (порошок) ГОСТ 12601-76 (марка ПЦ 2) | кг | [5 empty] | 34: 0 |  |  | 1 | 0 | 1 | 252 | 252 |  |  | 0
191 | Цинк сернокислый 7-водный ГОСТ 4174-77 (хч) | кг | [5 empty] | 34: 0 |  |  | 0.5 | 0 | 0.5 | 150 | 75 |  |  | 0
192 | Цинк уксуснокислый 2-водный (хч) ГОСТ 5823-78 | кг | [5 empty] | 34: 0 |  | 0.2 |  | 0 | 0.2 | 299.93 | 59.986 |  |  | 0
193 | Цинка сульфат 7-водный (чда) | кг | [5 empty] | 34: 0 |  | 0.5 |  | 0 | 0.5 | 299.93 | 149.965 |  |  | 0
194 | Эозин (хч) | кг | [5 empty] | 34: 0 |  |  |  | 0 | 0 | 42 | 0 |  |  | 0
195 | Эриохром чёрный Т | кг | [5 empty] | 34: 0 |  |  |  | 0 | 0 | 45 | 0 |  |  | 0
196 | Этиленгликоль (чда) ГОСТ 10164 | кг | [5 empty] | 34: 0 |  |  | 1 | 0 | 1 | 215.91 | 215.91 |  |  | 0
Питательные среды | [43 empty] | 0
1 | Агар микробиологический ГОСТ 17206-84, готовый сухой препарат | кг | [5 empty] | 25: 0.2; 34: 0.2 |  |  |  | 0.2 | 0.2 | 2598 | 519.6 |  |  | 0
2 | Агар Эндо | кг | [5 empty] | 34: 0 |  | 0.5 | 0.5 | 0 | 1 | 3146 | 3146 |  |  | 0
3 | Железо-сульфитная среда (порошок) | кг | [5 empty] | 34: 0 |  |  | 0.1 | 0 | 0.1 | 154 | 15.4 |  |  | 0
4 | Пентон сухой ферментативный | кг | [5 empty] | 34: 0 |  |  |  | 0 | 0 | 130 | 0 |  |  | 0
5 | Питательный агар (пр-во г. Оболенск или Махачкала) | кг | [5 empty] | 25: 0.5; 34: 0.5 |  | 1 | 1 | 0.5 | 2.5 | 3146 | 7865 |  |  | 0
6 | Питательный бульон | кг | [5 empty] | 34: 0 |  | 0.5 |  | 0 | 0.5 | 3146 | 1573 |  |  | 0
7 | Среда Гисса с лактозой | кг | [5 empty] | 34: 0 |  | 0.5 |  | 0 | 0.5 | 3146 | 1573 |  |  | 0
8 | Среда железосульфитная плотная | кг | [5 empty] | 34: 0 |  |  |  | 0 | 0 | 3389.83 | 0 |  |  | 0
9 | Среда Эндо | кг | [5 empty] | 34: 0 |  |  |  | 0 | 0 |  | 0 |  |  | 0
Стандарт-титры (ФИКСАНАЛЫ) | [43 empty] | 0
1 | pH-метрия ГОСТ 8.135-74 | уп | [5 empty] | 34: 0 |  |  |  | 0 | 0 | 2630 | 0 |  |  | 0
2 | Йод (ч) | кг | [5 empty] | 34: 0 |  |  |  | 0 | 0 | 210 | 0 |  |  | 0
3 | Йод кристалический | кг | [5 empty] | 34: 0 |  |  | 0.02 | 0 | 0.02 | 231 | 4.62 |  |  | 0
4 | Натрий тетраборнокислый 10-водный с молярной концентрацией 0,1 моль/дм3 | уп | [5 empty] | 34: 0 |  |  |  | 0 | 0 | 175.34 | 0 |  |  | 0
5 | Серная кислона | уп. | [5 empty] | 34: 0 |  |  | 1 | 0 | 1 | 205.2 | 205.2 |  |  | 0
6 | Тиосульфат натрия ТУ 6-09-2540-87 | уп. | [5 empty] | 34: 0 |  |  |  | 0 | 0 | 120 | 0 |  |  | 0
Культуры микроорганизмов | [43 empty] | 0
1 | Esherichia coli R-12 F+ штамм ВКПМ-3254 ГНИИ ВКПМ 113545 РФ,Москва 1-дорожный проезд д-1 или Государственный Национальный Орган контроля медицинских и биологических препаратов им. Тарасевича Минздрава РФ, 121002, Москва Сивцев | амп. | [5 empty] | 34: 0 |  | 1 |  | 0 | 1 | 362 | 362 |  |  | 0
2 | Esherichia coli М17-02 ГНИИ ВКПМ 113545 РФ,Москва 1-дорожный проезд д-1 или Государственный Национальный Орган контроля медицинских и биологических препаратов им. Тарасевича Минздрава РФ, 121002, Москва Сивцев | амп. | [5 empty] | 34: 0 |  |  |  | 0 | 0 |  | 0 |  |  | 0
3 | Pseudomonas fluorescens ГНИИ ВКПМ 113545 РФ,Москва 1-дорожный проезд д-1 или Государственный Национальный Орган контроля медицинских и биологических препаратов им. Тарасевича Минздрава РФ, 121002, Москва Сивцев | амп. | [5 empty] | 34: 0 |  | 1 |  | 0 | 1 | 362 | 362 |  |  | 0
4 | Контрольный колифаг MS 2 ГНИИ ВКПМ 113545 РФ,Москва 1-дорожный проезд д-1 или Государственный Национальный Орган контроля медицинских и биологических препаратов им. Тарасевича Минздрава РФ, 121002, Москва Сивцев | [6 empty] | 34: 0 |  |  |  | 0 | 0
ГСО
| ГСО Только НЕ производства ОАО "Уральский завод химических реактивов" г. В.Пышма Предпочтение производства ЦИКВ, г.Санкт-Петербург | [6 empty] | 34: 0
1 | Алюминий ГСО 8059-94 1 г/куб.дм. | шт | [5 empty] | 25: 5; 34: 5 |  |  |  | 5 | 5 | 18000 | 90000 |  |  | 0
2 | Аммиак ГСО 7015-93 1 г/куб.дм. | шт | [5 empty] | 34: 0 |  |  |  | 0 | 0 | 7169.49 | 0 |  |  | 0
3 | Аммиак ГСО 7015-93 1 г/куб.дм. | шт | [5 empty] | 34: 0 |  |  |  | 0 | 0 | 70 | 0 |  |  | 0
4 | ГСО азот (нитратный) 1,0мг/см3, амп.5 см3 | шт | [5 empty] | 34: 0 |  |  |  | 0 | 0 | 170 | 0 |  |  | 0
5 | Бериллий ГСО 7759-2000 0,1мг/куб.см. | шт | [5 empty] | 25: 5; 34: 5 |  |  |  | 5 | 5 | 67.35 | 336.75 |  |  | 0
6 | Бор ГСО 7337-96 1г/куб.дм. | шт | [5 empty] | 25: 5; 34: 5 |  |  |  | 5 | 5 | 67.35 | 336.75 |  |  | 0
7 | Галлий III азотнокислый х-водн. 99,9998% | шт | [5 empty] | 34: 0 |  |  |  | 0 | 0 | 14123.39 | 0 |  |  | 0 | получено
8 | Гидрокарбонаты ГСО 8403-2003 1мг/куб.см. | шт | [5 empty] | 34: 0 |  |  |  | 0 | 0 | 65.38 | 0 |  |  | 0
9 | ГСО иодид ионов 1,0 мг/см3 | амп | [5 empty] | 34: 0 |  |  |  | 0 | 0 |  | 0 |  |  | 0
10 | ГСО ион марганца | шт | [5 empty] | 34: 0 |  |  |  | 0 | 0 | 63.46 | 0 |  |  | 0
11 | ГСО ионов кобальта | шт | [5 empty] | 34: 0 |  |  |  | 0 | 0 | 92.61 | 0 |  |  | 0
12 | ГСО ионов хрома (VI) 0,95-1,05 мг/см3 | набор | [5 empty] | 34: 0 |  |  |  | 0 | 0 |  | 0 |  |  | 0
13 | ГСО ионов цинка | амп | [5 empty] | 34: 0 |  |  |  | 0 | 0 | 81.27 | 0 |  |  | 0
14 | ГСО на общ.жесткость воды 100 ммоль/куб.дм ГСО 7680-99 | шт | [5 empty] | 34: 0 |  |  |  | 0 | 0 | 470 | 0 |  |  | 0
15 | ГСО нитрат-иона 1г/дм3 | шт | [5 empty] | 34: 0 |  |  |  | 0 | 0 | 76.15 | 0 |  |  | 0
16 | Додецилсульфат натрия ГСО 7348-96 10 мг/куб.см. | шт | [5 empty] | 25: 5; 34: 5 |  |  |  | 5 | 5 | 68.12 | 340.6 |  |  | 0
17 | Железо (III) ГСО 7872-2000 10 г/куб.дм. | шт | [5 empty] | 34: 0 |  |  |  | 0 | 0 | 5337.29 | 0 |  |  | 0
18 | Железо (III) ГСО 8032-94 1 г/куб.дм. | шт | [5 empty] | 34: 0 |  |  |  | 0 | 0 | 1530 | 0 |  |  | 0
19 | Золото ГСО 1 г/куб.дм. или 10 г/куб.дм. | шт | [5 empty] | 34: 0 |  |  |  | 0 | 0 | 127.81 | 0 |  |  | 0
20 | Иодат калия ГОСТ 7105-94 500 мг/дм3 | шт | [5 empty] | 25: 5; 34: 5 |  |  |  | 5 | 5 | 160 | 800 |  |  | 0
21 | Иодид-ион ГСО 7956-2001 1 г/куб.дм. | шт | [5 empty] | 34: 0 |  |  |  | 0 | 0 | 35 | 0 |  |  | 0
22 | Ион ртути ГСО 7879-2001 1 г/куб.дм. | шт | [5 empty] | 34: 0 |  |  |  | 0 | 0 | 150 | 0 |  |  | 0
23 | Кадмий ГСО 6690-93 1 г/куб.дм | шт | [5 empty] | 34: 0 |  |  |  | 0 | 0 | 1600 | 0 |  |  | 0
24 | Кальций ГОСТ 8065-94 1 г/дм3 | шт | [5 empty] | 34: 0 |  |  |  | 0 | 0 | 5000 | 0 |  |  | 0
25 | Кобальт ГСО 8089-94 1 г/куб.дм. | шт | [5 empty] | 34: 0 |  | 5 |  | 0 | 5 | 160 | 800 |  |  | 0
26 | Марганец ГСО 7876-2000 1 г/куб.дм. | шт | [5 empty] | 34: 0 |  | 5 |  | 0 | 5 | 160 | 800 |  |  | 0
27 | Марганец ГСО 8056-94 1 г/куб.дм. | шт | [5 empty] | 34: 0 |  |  |  | 0 | 0 |  | 0 |  |  | 0
28 | Медь ГСО 7998-93 1 г/куб.дм. | шт | [5 empty] | 34: 0 |  |  |  | 0 | 0 | 50 | 0 |  |  | 0
29 | Медь II сернокислая 5 вод. | кг | [5 empty] | 34: 0 |  |  |  | 0 | 0 | 199.5 | 0 |  |  | 0 | получено
30 | Молибден ГСО 8086-94 1 г/куб.дм. | шт | [5 empty] | 34: 0 |  |  |  | 0 | 0 | 45 | 0 |  |  | 0
31 | Мутность ГСО 7271-96 4000 ЕМФ | шт | [5 empty] | 25: 5; 34: 5 |  |  |  | 5 | 5 | 5369.49 | 26847.45 |  |  | 0
32 | Мышьяк ГСО 7976-2001 0,1 г/куб.дм. | шт | [5 empty] | 34: 0 |  |  |  | 0 | 0 | 5235 | 0 |  |  | 0
33 | Нефтепродукты в твердой матрице ГСО 7117-94 0,5 | шт | [5 empty] | 34: 0 |  |  |  | 0 | 0 | 38 | 0 |  |  | 0
34 | Нефтепродукты в твердой матрице ГСО 7117-94 5,0 | шт | [5 empty] | 34: 0 |  |  |  | 0 | 0 | 35 | 0 |  |  | 0
35 | Нефтепродукты в гексане ГСО 7950-2001 1 мг/куб.см. | шт | [5 empty] | 34: 0 |  |  | 5 | 0 | 5 | 450 | 2250 |  |  | 0
36 | Нефтепродукты в четыреххлористом углероде ГСО 7248-96 50 мг/куб.см. | шт | [5 empty] | 34: 0 |  |  |  | 0 | 0 | 42 | 0 |  |  | 0
37 | Никель ГСО 7873-2000 1 г/куб.дм. | шт | [5 empty] | 25: 5; 34: 5 |  |  |  | 5 | 5 | 250 | 1250 |  |  | 0
38 | Нитрат-ион ГСО 7863-2000 1 г/куб.дм. | шт | [5 empty] | 34: 0 |  | 5 |  | 0 | 5 | 250 | 1250 |  |  | 0
39 | Нитрит-ион ГСО 7021-93 1 г/куб.дм. | шт | [5 empty] | 25: 5; 34: 5 |  |  |  | 5 | 5 | 250 | 1250 |  |  | 0
40 | Окисляемость ГСО 7797-2000 1 мг/куб.см. | шт | [5 empty] | 34: 0 |  |  | 5 | 0 | 5 | 5500 | 27500 |  |  | 0
41 | Оптический стандарт бактериальной мутности на 10 ед. | уп. | [5 empty] | 34: 0 |  |  |  | 0 | 0 | 135.89 | 0 |  |  | 0
42 | Почва ОК Э.ТЭП-5 (кислоторастворимые формы металлов Cu,Zn,Pb,Cd,Ni,Mn,Co,Cr) | уп. | [5 empty] | 34: 0 |  |  |  | 0 | 0 | 45 | 0 |  |  | 0
43 | Почва,загрязнённая нефтепродуктами ОК Э.П.НП-3 (785 мг/кг) | уп. | [35 empty] | 1 | 1 | 5000 | 5000 |  |  | 0 | bar: 25; 34
44 | ГСО перманганатной окисляемости | шт | [5 empty] | 34: 0 |  |  |  | 0 | 0 | 250 | 0 |  |  | 0
45 | Роданид-ион ГСО 1 г/куб.дм. | шт | [5 empty] | 34: 0 |  |  |  | 0 | 0 | 65.25 | 0 |  |  | 0
46 | Свинец ГСО 7252-96 1 г/куб.дм. | шт | [5 empty] | 25: 5; 34: 5 |  |  |  | 5 | 5 | 362 | 1810 |  |  | 0
47 | Селен (IV) ГСО 7340-96 1 г/куб.дм. | шт | [5 empty] | 34: 0 |  |  |  | 0 | 0 |  | 0 |  |  | 0
48 | СПАВ сухой ГСО 8049-94 | шт | [5 empty] | 34: 0 |  |  |  | 0 | 0 | 56 | 0 |  |  | 0
49 | Стандартный образец мутности бактерийных взвесей ОСО 42-28-85-07-П (10 МЕ) | шт | [5 empty] | 34: 0 |  |  | 1 | 0 | 1 | 350 | 350 |  |  | 0
50 | Сульфат-ион ГСО 7437-98 1 г/куб.дм. | шт | [5 empty] | 34: 0 |  |  |  | 0 | 0 | 23.45 | 0 |  |  | 0
51 | Сульфат-ион ГСО 7437-98 10 г/куб.дм. | шт | [5 empty] | 34: 0 |  |  |  | 0 | 0 | 22 | 0 |  |  | 0
52 | Сульфид-ион ГСО 7970-2001 1 г/куб.дм. | шт | [5 empty] | 25: 5; 34: 5 |  |  |  | 5 | 5 | 65 | 325 |  |  | 0
53 | УЭП-1 ГСО 7374-97 11,2 См/м | шт | [5 empty] | 34: 0 |  |  |  | 0 | 0 | 2250 | 0 |  |  | 0
54 | УЭП-1 ГСО 7374-97 11,2 См/м | шт | [5 empty] | 34: 0 |  |  |  | 0 | 0 | 450 | 0 |  |  | 0
55 | Фенол в этаноле ГСО 8714-2005 1 мг/куб.дм. | шт | [5 empty] | 34: 0 |  | 5 |  | 0 | 5 | 96 | 480 |  |  | 0
56 | Фосфат-ион ГСО 7018-93 1 г/куб.дм. | шт | [5 empty] | 34: 0 |  | 5 |  | 0 | 5 | 79.37 | 396.85 |  |  | 0
57 | Фторид-ион ГСО 7188-95 1 г/куб.см. | шт | [5 empty] | 34: 0 |  |  |  | 0 | 0 | 280 | 0 |  |  | 0
58 | Фторид-ион ГСО 7789-2000 1мг/куб.см. | шт | [5 empty] | 34: 0 |  | 5 |  | 0 | 5 | 170 | 850 |  |  | 0
59 | Хлорид -ион ГСО 7436-98 10мг/куб.дм | шт | [5 empty] | 34: 0 |  | 5 | 10 | 0 | 15 | 85.05 | 1275.75 |  |  | 0 | получено
60 | ХПК ГСО 7425-97 10000 мг/куб.см. | уп. | [5 empty] | 34: 0 |  |  |  | 0 | 0 | 1100 | 0 |  |  | 0
61 | ХПК ГСО 7552-99 10 мг/куб.см. | шт | [5 empty] | 34: 0 |  |  |  | 0 | 0 | 650 | 0 |  |  | 0
62 | ХПК+БПК ГСО 8048-94 | шт | [5 empty] | 34: 0 |  | 5 |  | 0 | 5 | 333 | 1665 |  |  | 0
63 | Хром ГСО 1 г/куб.дм. | шт | [5 empty] | 34: 0 |  |  |  | 0 | 0 | 3500 | 0 |  |  | 0
64 | Цветность ГСО 7853-2000 500 | шт | [5 empty] | 34: 0 |  |  |  | 0 | 0 | 248 | 0 |  |  | 0
65 | Цветность ГСО 8214 5000 | уп | [5 empty] | 34: 0 |  |  |  | 0 | 0 | 430 | 0 |  |  | 0
66 | Цинк ГСО 8053-94 1 г/куб.дм. | шт | [5 empty] | 34: 0 |  | 5 |  | 0 | 5 | 333 | 1665 |  |  | 0
ФИКСАНАЛЫ (СТАНДАРТ-ТИТРЫ) | [43 empty] | 0
1 | Барий хлористый | уп | [5 empty] | 34: 0 |  |  |  | 0 | 0 | 45 | 0 |  |  | 0
2 | Йод | уп | [5 empty] | 34: 0 |  |  |  | 0 | 0 | 165 | 0 |  |  | 0
3 | Калий двухромовокислый (ХЧ) | уп | [5 empty] | 34: 0 |  |  |  | 0 | 0 | 52.88 | 0 |  |  | 0
4 | Натрий хлористый | уп. | [5 empty] | 34: 0 |  |  |  | 0 | 0 | 201.6 | 0 |  |  | 0
5 | рН-метрия ГОСТ 8.135-74 | уп. | [5 empty] | 34: 0 |  |  |  | 0 | 0 | 658.25 | 0 |  |  | 0
6 | Соль Мора | уп | [5 empty] | 34: 0 |  |  |  | 0 | 0 | 22 | 0 |  |  | 0
7 | Сульфат магния | уп. | [5 empty] | 34: 0 |  | 1 |  | 0 | 1 | 3060 | 3060 |  |  | 0
8 | Тиосульфат натрия ТУ 6-09-2540-87 | уп. | [5 empty] | 34: 0 |  |  |  | 0 | 0 |  | 0 |  |  | 0
9 | Трилон Б ТУ 6-09-2540-87 | кг | [33 empty] | 2 | 0.1 | 1 | 3.1 | 3060 | 9486 |  |  | 0 | bar: 25; 34
10 | Щавелевая кислота ТУ 6-09-2540-72 | кг | [5 empty] | 20: 5; 34: 5 |  | 1 |  | 5 | 6 | 1962 | 11772 |  |  | 0
11 | Щавелевая кислота ТУ 6-09-2540-72 | уп. | [5 empty] | 34: 0 |  |  |  | 0 | 0 | 208.8 | 0 |  |  | 0
ПОСУДА И ОБОРУДОВАНИЕ | [43 empty] | 0
1 | 1- комфорочная электрическая плита | шт | [5 empty] | 34: 0 |  |  | 1 | 0 | 1 | 26.14 | 26.14 |  |  | 0
2 | Анализатор вольтамперометрический "ТА4" | шт | [5 empty] | 34: 0 |  |  |  | 0 | 0 | 25.14 | 0 |  |  | 0
3 | Анализатор ситовой вибрационный | комп. | [5 empty] | 34: 0 |  |  |  | 0 | 0 | 5500 | 0 |  |  | 0
4 | Бактерицидные лампы ДБ 301 для облучателя ОБПе-450 | шт | [5 empty] | 34: 0 |  |  |  | 0 | 0 | 35.85 | 0 |  |  | 0
5 | Баллон азотный | шт | [5 empty] | 34: 0 |  |  |  | 0 | 0 |  | 0 |  |  | 0
6 | Баллон кислородный | шт | [5 empty] | 34: 0 |  |  |  | 0 | 0 |  | 0 |  |  | 0
7 | Баллон пропановый | шт | [5 empty] | 34: 0 |  |  |  | 0 | 0 |  | 0 |  |  | 0
8 | Барий хлористый | [6 empty] | 34: 0 |  |  |  | 0 | 0 | 3000 | 0 |  |  | 0
9 | Барометр-анероид | шт | [5 empty] | 34: 0 |  |  |  | 0 | 0 | 168.27 | 0 |  |  | 0
10 | Бидистиллятор GFL-2104 Исполнение первой ступени дистилляции из нержав. стали | шт | [5 empty] | 34: 0 |  |  |  | 0 | 0 | 177 | 0 |  |  | 0
11 | Сосуд для испарения с электронагревательными элементами для бидистиллятора стеклянного БС | шт | [5 empty] | 25: 2; 34: 2 |  |  |  | 2 | 2 | 540 | 1080 |  |  | 0
12 | Биологический индикатор "Биостер" пар 112/10 | комп. | [5 empty] | 34: 0 |  | 1 |  | 0 | 1 | 350 | 350 |  |  | 0
13 | Биологический индикатор "Биостер" пар 121/20 | комп. | [35 empty] | 1 | 1 | 350 | 350 | bar: 25; 34
14 | Биологический индикатор "Биостер" пар 121/15 | комп. | [35 empty] | 1 | 1 | 350 | 350 | bar: 25; 34
15 | Биологический индикатор "Биостер" пар 126/30 | комп. | [5 empty] | 34: 0 |  |  |  | 0 | 0 | 230 | 0 |  |  | 0
16 | Биологический индикатор "Биостер" пар 126/45 | комп. | [35 empty] | 1 | 1 | 350 | 350 | bar: 25; 34
17 | Биологический индикатор "Биостер" пар 132/60 | комп. | [35 empty] | 1 | 1 | 350 | 350 |  |  | 0 | bar: 25; 34
18 | Биологический тест для определения стерильности "Биотестер" | амп. | [35 empty] | 1 | 1 | 1661.02 | 1661.02 |  |  | 0 | bar: 25; 34
19 | Бумага индикаторная универсальная ТУ 6-09-1181-76 | шт | [5 empty] | 34: 0 |  |  |  | 0 | 0 | 2101.69 | 0 |  |  | 0
20 | Бутыль со шлифом V- 5 л темного стекла | шт | [5 empty] | 34: 0 |  | 5 |  | 0 | 5 | 659 | 3295 |  |  | 0
21 | Бутыль стеклянная 5 литров со сливным отверстием | шт | [5 empty] | 34: 0 |  |  |  | 0 | 0 |  | 0 |  |  | 0
22 | Бюкс низкий КШ-24/10 | шт | [5 empty] | 34: 0 |  |  |  | 0 | 0 | 39 | 0 |  |  | 0
23 | Бюкс низкий СВ 24/10 | шт | [5 empty] | 34: 0 |  |  |  | 0 | 0 | 974.58 | 0 |  |  | 0
24 | Бюкс СВ - 45/13 | шт | [5 empty] | 34: 0 |  |  |  | 0 | 0 | 8000 | 0 |  |  | 0
25 | Бюкс СВ 34/12 | шт | [5 empty] | 34: 0 |  |  |  | 0 | 0 |  | 0 |  |  | 0
26 | Бюретка с одноходовым краном исп. 1 = 10 мл | шт | [5 empty] | 34: 0 |  |  |  | 0 | 0 | 196 | 0 |  |  | 0
27 | Бюретка с одноходовым краном исп. 1 V =25 мл | шт | [5 empty] | 34: 0 |  |  |  | 0 | 0 | 172 | 0 |  |  | 0
28 | Весы лабораторные ВЛР-200 | шт | [5 empty] | 34: 0 |  | 1 |  | 0 | 1 | 2360 | 2360 |  |  | 0
29 | Весы лабораторные ATL-220d4-1 | шт | [5 empty] | 34: 0 |  |  |  | 0 | 0 | 55000 | 0 |  |  | 0
30 | Весы лабораторные от 0-100 гр. | шт | [5 empty] | 34: 0 |  |  |  | 0 | 0 | 35 | 0 |  |  | 0
31 | Весы лабораторные электронные ATL-4200d2 | шт | [5 empty] | 34: 0 |  |  | 1 | 0 | 1 | 36000 | 36000 |  |  | 0
32 | Весы лабораторные электронные ЕТ-600-М | шт | [5 empty] | 34: 0 |  | 1 |  | 0 | 1 | 2360 | 2360 |  |  | 0
33 | Виала термостойкая с завинчивающими крышками (v=10 мл, наруж. д.15 мм, Н=100 мм.) для термореактора "ЭКРОС" модель 4050 | шт | [5 empty] | 34: 0 |  |  |  | 0 | 0 | 152 | 0 |  |  | 0
34 | Воронка делительная ВД - 2 грушевидная, 2000 мл. | шт | [5 empty] | 34: 0 |  |  |  | 0 | 0 | 92 | 0 |  |  | 0
35 | Воронка делительная ВД-3 грушевидная, 1000 мл. | шт | [5 empty] | 34: 0 |  |  |  | 0 | 0 | 96.99 | 0 |  |  | 0
36 | Воронка делительная ГОСТ 25336-82 ВД-1-250 | шт | [5 empty] | 34: 0 |  |  | 5 | 0 | 5 | 232.18 | 1160.9 |  |  | 0
37 | Воронка делительная ГОСТ 25336-82ВД-1-1000 | шт | [5 empty] | 34: 0 |  |  | 5 | 0 | 5 | 406.78 | 2033.9 |  |  | 0
38 | Воронка делительная цилиндрическая ГОСТ 25336-82 ВД-1-100 | шт | [5 empty] | 34: 0 |  |  |  | 0 | 0 | 120 | 0 |  |  | 0
39 | Воронка делительная цилиндрическая ГОСТ 25336-82 ВД-1-250 | шт | [5 empty] | 34: 0 |  |  |  | 0 | 0 | 120 | 0 |  |  | 0
41 | Воронка из полиэтилена 100 мм ГОСТ 25336-82 | шт | [5 empty] | 25: 20; 34: 20 |  |  |  | 20 | 20 | 406.78 | 8135.6
42 | Воронка из полиэтилена 75 мм ГОСТ 25336-82 | шт | [5 empty] | 25: 20; 34: 20 |  |  |  | 20 | 20 | 406.78 | 8135.6
43 | Воронка из полиэтилена 56 мм ГОСТ 25336-82 | шт | [5 empty] | 25: 20; 34: 20 |  | 3 |  | 20 | 23 | 406.78 | 9355.94 |  |  | 0
44 | Воронка лабораторная В-100-150 ХС | шт | [5 empty] | 25: 10; 34: 10 |  |  |  | 10 | 10 | 120 | 1200 |  |  | 0
45 | Воронка лабораторная В-75-110 ХС | шт | [5 empty] | 25: 10; 34: 10 |  |  |  | 10 | 10 | 120 | 1200
46 | Воронка лабораторная В-56-80 ХС | шт | [5 empty] | 25: 10; 34: 10 |  |  |  | 10 | 10 | 410 | 4100 |  |  | 0
47 | Воронка лабораторная В-36-50 ХС | шт | [5 empty] | 25: 30; 34: 30 |  |  |  | 30 | 30 | 367 | 11010 |  |  | 0
48 | Воронка стеклянная 5,5 см В-55 | шт | [5 empty] | 34: 0 |  |  |  | 0 | 0 | 5500 | 0 |  |  | 0
49 | Воронка стеклянная 7,5 см В-75 | шт | [5 empty] | 34: 0 |  |  |  | 0 | 0 | 119.49 | 0 |  |  | 0
50 | Воронка стеклянная 9,5 см В-100 | шт | [5 empty] | 34: 0 |  |  |  | 0 | 0 | 168 | 0 |  |  | 0
51 | Гирометр психометрический с таблицей ВИТ-1 | шт | [34 empty] | 1 | 1 | 2 | 107.38 | 214.76 |  |  | 0 | bar: 25; 34
52 | Гиря колибровочная к весам ЕТ-600П-М | шт | [5 empty] | 34: 0 |  |  |  | 0 | 0 | 185.42 | 0 |  |  | 0
53 | Груша резиновая № 1 | шт | [5 empty] | 34: 0 |  |  |  | 0 | 0 | 20.78 | 0 |  |  | 0
54 | Груша резиновая с длинным носиком 50 мл. | шт | [5 empty] | 34: 0 |  |  | 20 | 0 | 20 | 130 | 2600 |  |  | 0
55 | Дезковрик 100х50х3 см | шт | [5 empty] | 34: 0 |  |  |  | 0 | 0 |  | 0 |  |  | 0
56 | Держатели на микробиологические петли | шт | [5 empty] | 34: 0 |  |  |  | 0 | 0 | 135 | 0 |  |  | 0
57 | Дистиллятор GFL-2004 | шт | [5 empty] | 34: 0 |  |  |  | 0 | 0 |  | 0 |  |  | 0
58 | Дозатор автоматический АТП-1Д/30 | шт | [5 empty] | 34: 0 |  |  |  | 0 | 0 | 236.86 | 0 |  |  | 0
59 | Дозатор пипеточный Колор 0,5-10 мкл | шт | [5 empty] | 34: 0 |  |  |  | 0 | 0 | 268.6 | 0 |  |  | 0
60 | Дозатор пипеточный Колор 100-1000 мл | шт | [5 empty] | 34: 0 |  |  |  | 0 | 0 | 378.9 | 0 |  |  | 0
61 | Дозатор пипеточный Колор 20-200 мкл | шт | [5 empty] | 34: 0 |  |  |  | 0 | 0 | 117.28 | 0 |  |  | 0
62 | Емкость эмалированная для замачивания пипеток с крышкой | шт | [5 empty] | 34: 0 |  |  |  | 0 | 0 |  | 0 |  |  | 0
63 | Ёрш большой для мытья посуды | шт | [5 empty] | 34: 0 |  |  |  | 0 | 0 |  | 0 |  |  | 0
64 | Ёрш малый для мытья пробирок | шт | [5 empty] | 34: 0 |  |  |  | 0 | 0 | 34.81 | 0 |  |  | 0
65 | Индикатор стерилизации биолог Биостр пар - 110/180.121/20. | упак. | [35 empty] | 1 | 1 | 1661.02 | 1661.02 |  |  | 0 | bar: 25; 34
66 | Индикатор стерилизации биолог Биостр пар - 132/45.132/60.132/90 | упак. | [35 empty] | 1 | 1 | 1661.02 | 1661.02 | bar: 25; 34
67 | Индикатор стерилизации биолог Биостр пар - 126/30.126/45.126/60 | упак. | [35 empty] | 1 | 1 | 1661.02 | 1661.02 | bar: 25; 34
68 | Индикатор стерилизации химический Медтест - 121/15-500 | упак. | [35 empty] | 1 | 1 | 432.2 | 432.2 |  |  | 0 | получено | bar: 25; 34
69 | Индикатор стерильности МедИС - 126/30 | рул. | [35 empty] | 1 | 1 | 947 | 947 |  |  | 0 | bar: 25; 34
70 | Индикатор стерильности Интест ПФ-В 121/15 | упак. | [35 empty] | 1 | 1 | 947 | 947 | bar: 25; 34
71 | Индикатор стерильности Интест - П - 121/20 | рул. | [35 empty] | 1 | 1 | 550.85 | 550.85 |  |  | 0 | получено | bar: 25; 34
72 | Индикатор стерильности на 132/60 СанИС-2 | упак. | [35 empty] | 1 | 1 | 90 | 90 |  |  | 0 | bar: 25; 34
73 | Индикаторы бумажные для определения рН в диапазоне 6-8 ед. с интервалом определения 0,2-0,3 ед.рН Меrk (Германия) | упак. | [5 empty] | 34: 0 |  |  | 1 | 0 | 1 | 135 | 135 |  |  | 0
74 | Калька | рул | [5 empty] | 34: 0 |  |  | 4 | 0 | 4 | 32 | 128 |  |  | 0
75 | Капельница (мерная) для многократной дозировки по Манну ГОСТ 9876-61 | шт | [5 empty] | 25: 20; 34: 20 |  |  |  | 20 | 20 | 236 | 4720 |  |  | 0
76 | Карандаш по стеклу | уп | [5 empty] | 34: 0 |  |  |  | 0 | 0 | 50 | 0 |  |  | 0
77 | Кварцевые стаканы для прибора ТА (h=50 мм, d=29 мм, V=20 мм) Марка КУ-1,КУ-2,КУВИ | шт | [5 empty] | 25: 20; 34: 20 |  |  |  | 20 | 20 | 5673.46 | 113469.2 |  |  | 0
78 | Кварцевые стаканы для прибора ТА (h=50 мм, d=29 мм, V=80 мм) Марка КУ-1,КУ-2,КУВИ | шт | [5 empty] | 34: 0 |  |  |  | 0 | 0 | 5673.46 | 0 |  |  | 0
79 | Колба для определения БПК 150-24/29-12/21 | шт | [5 empty] | 34: 0 |  | 50 |  | 0 | 50 | 154.09 | 7704.5 |  |  | 0
80 | Колба коническая КН-100-50 ТС ГОСТ 10394-72 | шт | [5 empty] | 34: 0 |  | 50 |  | 0 | 50 | 154.09 | 7704.5 |  |  | 0
81 | Колба коническая КН-2-100-18ТХС ГОСТ 25336 | шт | [5 empty] | 34: 0 |  |  |  | 0 | 0 | 154.09 | 0 |  |  | 0
82 | Колба коническая КН-2-250 | шт | [5 empty] | 34: 0 |  | 20 |  | 0 | 20 | 154.09 | 3081.8 |  |  | 0
83 | Колба коническая КН-3-1000-34 ТС без шлифа | шт | [5 empty] | 25: 20; 34: 20 |  |  |  | 20 | 20 | 154.09 | 3081.8
84 | Колба коническая КН-3-500-34 ТС без шлифа | шт | [5 empty] | 34: 0 |  |  | 8 | 0 | 8 | 74.28 | 594.24 |  |  | 0
85 | Колба коническая КнКШ-2-500 | шт | [5 empty] | 34: 0 |  | 10 |  | 0 | 10 | 154.09 | 1540.9 |  |  | 0
86 | Колба круглая плоскодонная 1000 мл (стекло) | шт | [5 empty] | 34: 0 |  |  |  | 0 | 0 | 21 | 0 |  |  | 0
87 | Колба круглая плоскодонная П-1-2000 мл 29-/32 | шт | [5 empty] | 34: 0 |  | 5 |  | 0 | 5 | 154.09 | 770.45 |  |  | 0
88 | Колба мерная с винтовой пробкой (из полипропелена) 100 мл | шт | [5 empty] | 34: 0 |  |  |  | 0 | 0 | 82.22 | 0 |  |  | 0
89 | Колба мерная с винтовой пробкой (из полипропелена) 250 мл | шт | [5 empty] | 34: 0 |  |  |  | 0 | 0 |  | 0 |  |  | 0
90 | Колба мерная с винтовой пробкой (из полипропелена) 50 мл | шт | [5 empty] | 34: 0 |  |  |  | 0 | 0 | 63.46 | 0 |  |  | 0
91 | Колба мерная, исп.1, 2 класс точности 1000 мл (стекло) | шт | [5 empty] | 34: 0 |  |  |  | 0 | 0 |  | 0 |  |  | 0
92 | Колба мерная. исп. 1,2 класс точности 200 мл | шт | [5 empty] | 25: 20; 34: 20 |  |  |  | 20 | 20 | 154.09 | 3081.8
93 | Колба мерная, исп.1, 2 класс точности 250 мл (стекло) | шт | [5 empty] | 34: 0 |  |  |  | 0 | 0 |  | 0 |  |  | 0
94 | Колба мерная, исп.1, 2 класс точности 50 мл (стекло) | шт | [5 empty] | 34: 0 |  |  |  | 0 | 0 |  | 0 |  |  | 0
95 | Колба с тубусом 1-2000 ГОСТ 6514-75 | шт | [5 empty] | 34: 0 |  |  |  | 0 | 0 |  | 0 |  |  | 0
96 | Колонка хроматографическая d=10мм, L=200 мм | шт | [5 empty] | 34: 0 |  |  |  | 0 | 0 | 140 | 0 |  |  | 0
97 | Компрессор аквариумный | шт | [5 empty] | 34: 0 |  |  |  | 0 | 0 | 240 | 0 |  |  | 0
98 | Концентратомер нефтепродуктов ИКН-025 | шт | [5 empty] | 34: 0 |  |  |  | 0 | 0 | 550 | 0 |  |  | 0
99 | Кювета кварцевая К-8, 45*13*13 | шт | [5 empty] | 34: 0 |  |  |  | 0 | 0 | 6500 | 0 |  |  | 0
100 | Кювета стеклянная КС-10 ООО "ЛЮМЕКС" | шт | [5 empty] | 34: 0 |  |  |  | 0 | 0 | 5000 | 0 |  |  | 0
101 | Кювета стеклянная КС-20 ООО "ЛЮМЕКС" | шт | [5 empty] | 34: 0 |  |  |  | 0 | 0 | 560 | 0 |  |  | 0
102 | Кювета для КФК 1 см. | шт | [5 empty] | 25: 10; 34: 10 |  |  |  | 10 | 10 | 154.09 | 1540.9
103 | Кювета для КФК 5 см. | шт | [5 empty] | 25: 10; 34: 10 |  |  |  | 10 | 10 | 154.09 | 1540.9
104 | Лампа бактерецидная ДБ 301 для облучателя ОБПе-450 | шт | [5 empty] | 34: 0 |  |  |  | 0 | 0 | 99.67 | 0 |  |  | 0
105 | Лампа галогенная S-1200-505 (6 В 20 Вт) тип G 4 | шт | [5 empty] | 34: 0 |  | 10 |  | 0 | 10 | 974.58 | 9745.8 |  |  | 0
106 | Лампа галогенная S-2100-515 (6 В 10 Вт) тип G 4 | шт | [5 empty] | 34: 0 |  | 10 |  | 0 | 10 | 974.58 | 9745.8 |  |  | 0
107 | Лампа галогеновая 12V 10W | шт | [5 empty] | 34: 0 |  |  | 5 | 0 | 5 | 974.58 | 4872.9 |  |  | 0
108 | Лампа галогеновая 6,3V 100W | шт | [5 empty] | 34: 0 |  |  | 5 | 0 | 5 | 974.58 | 4872.9 |  |  | 0
109 | Лампа галогеновая 6,3V 15W | шт | [5 empty] | 25: 4; 34: 4 |  |  | 5 | 4 | 9 | 974.58 | 8771.22 |  |  | 0
110 | Лампа галогеновая 6,3V 20W | шт | [5 empty] | 34: 0 |  |  | 5 | 0 | 5 | 1694.92 | 8474.6 |  |  | 0
111 | Ложка фарфоровая 120/15 мм | шт | [5 empty] | 25: 5; 34: 5 |  |  |  | 5 | 5 | 6 | 30 |  |  | 0
112 | Ложка фарфоровая 150/30 мм | шт | [5 empty] | 25: 5; 34: 5 |  |  |  | 5 | 5 | 6 | 30
113 | Ложка фарфоровая 200/40 мм | шт | [5 empty] | 25: 5; 34: 5 |  |  |  | 5 | 5 | 6 | 30
114 | Лопаточка глазная в-4 Д90 | шт | [5 empty] | 34: 0 |  |  |  | 0 | 0 | 26.4 | 0 |  |  | 0
115 | Лопаточка стеклянная d 4-6, D=150-250 | шт | [5 empty] | 34: 0 |  |  |  | 0 | 0 |  | 0 |  |  | 0
116 | Мембрана «Владипор» для микробиологических исследований ТУ 6-55-221-1029-89 Тип МФАС ОС-2 размер пор 0,45 мкм д.35 мм. | шт | [5 empty] | 25: 5000; 34: 5000 |  |  |  | 5000 | 5000 | 88 | 440000 |  |  | 0
117 | Мембрана «Владипор» для микробиологических исследований ТУ 6-55-221-1029-89 Тип МФАС ОС-2 размер пор 0,8 мкм д.35 мм. | шт | [5 empty] | 34: 0 |  | 3 |  | 0 | 3 | 8.34 | 25.02 |  |  | 0
118 | Мембрана «Владипор» для определения цветности ТУ 6-55-221-1029-89 Тип МФАС ОС-2размер пор 0,45 мкм д.35 мм. | шт | [5 empty] | 34: 0 |  |  |  | 0 | 0 | 250 | 0 |  |  | 0
119 | Мембрана «Владипор» для паразитологических исследований ТУ 6-55-221-1029-89 Тип МФАС СПА-2,диаметр 142 мм | шт | [5 empty] | 25: 50; 34: 50 |  | 1 |  | 50 | 51 | 88 | 4488 |  |  | 0
120 | Мензурка 100мл ТС | шт | [5 empty] | 34: 0 |  |  |  | 0 | 0 | 430 | 0 |  |  | 0
121 | Мензурка 50мл ТС | шт | [5 empty] | 34: 0 |  |  |  | 0 | 0 | 160 | 0 |  |  | 0
122 | Мешало магнитное | шт | [5 empty] | 34: 0 |  |  |  | 0 | 0 | 530 | 0 |  |  | 0
123 | Микробиологическая петля "Нихром" 1 мм | шт | [5 empty] | 34: 0 |  |  |  | 0 | 0 | 6 | 0 |  |  | 0
124 | Нагревательная платформа ПМД 6002 | шт | [5 empty] | 34: 0 |  |  |  | 0 | 0 | 5500 | 0 |  |  | 0
125 | Пакеты "Вихрь-ночь" Компания "SIMAS" | шт | [5 empty] | 34: 0 |  |  |  | 0 | 0 | 3.15 | 0 |  |  | 0
126 | Пакеты "Вихрь-полоса" Компания "SIMAS" | упак | [5 empty] | 34: 0 |  |  |  | 0 | 0 | 130 | 0 |  |  | 0
127 | Пакеты для утилизации ПУ | шт | [5 empty] | 34: 0 |  |  |  | 0 | 0 | 129.36 | 0 |  |  | 0
128 | Пакеты упаковочные для чашек Петри ПЧ | шт | [5 empty] | 34: 0 |  |  |  | 0 | 0 | 180 | 0 |  |  | 0
129 | Песчаная баня LOIP LH 403 | шт | [5 empty] | 34: 0 |  |  |  | 0 | 0 |  | 0 |  |  | 0
130 | Петли микробиологические № 1 (нихром) | шт | [5 empty] | 34: 0 |  |  |  | 0 | 0 | 75125.64 | 0 |  |  | 0
131 | Петли микробиологические № 3 (нихром) | шт | [5 empty] | 34: 0 |  |  |  | 0 | 0 |  | 0 |  |  | 0
132 | Петли микробиологические № 5 (нихром) | шт | [5 empty] | 34: 0 |  |  |  | 0 | 0 | 135.89 | 0 |  |  | 0
133 | Пинцет анатомический общего назначения 150*2,5 | шт | [5 empty] | 34: 0 |  |  |  | 0 | 0 | 150 | 0 |  |  | 0
134 | Пипетка (из полипропелена) 10 мл | шт | [5 empty] | 34: 0 |  |  |  | 0 | 0 | 125 | 0 |  |  | 0
135 | Пипетка (из полипропелена) 5 мл | шт | [5 empty] | 34: 0 |  |  |  | 0 | 0 | 8 | 0 |  |  | 0
136 | Пипетка с делениями на полный слив 1 мл | шт | [5 empty] | 34: 0 |  |  | 20 | 0 | 20 | 30.92 | 618.4 |  |  | 0
137 | Пипетка с делениями на полный слив 10 мл | шт | [5 empty] | 25: 10; 34: 10 |  | 50 | 20 | 10 | 80 | 33.29 | 2663.2 |  |  | 0
138 | Пипетка с делениями на полный слив 5 мл | шт | [5 empty] | 34: 0 |  | 50 | 20 | 0 | 70 | 33.28 | 2329.6 |  |  | 0
139 | Пипетка с делениями на частичный слив 1 мл | шт | [5 empty] | 34: 0 |  |  | 20 | 0 | 20 | 30.92 | 618.4 |  |  | 0 | получено
140 | Пипетка с делениями на частичный слив 10 мл | шт | [5 empty] | 25: 30; 34: 30 |  |  | 10 | 30 | 40 | 30.92 | 1236.8 |  |  | 0 | получено
141 | Пипетка с делениями на частичный слив 2 мл | шт | [5 empty] | 34: 0 |  |  |  | 0 | 0 | 31.95 | 0 |  |  | 0
142 | Пипетка с делениями на частичный слив 5 мл | шт | [5 empty] | 34: 0 |  |  | 20 | 0 | 20 | 30.92 | 618.4 |  |  | 0
143 | Платформа нагревательная ПМД 6002 | шт | [5 empty] | 34: 0 |  |  |  | 0 | 0 | 52 | 0 |  |  | 0
144 | Плитка электрическая лабораторная с закрытой спиралью | шт | [5 empty] | 34: 0 |  |  |  | 0 | 0 | 36 | 0 |  |  | 0
145 | Поверка кондуктометра | шт | [5 empty] | 34: 0 |  |  |  | 0 | 0 | 265 | 0 |  |  | 0
146 | Поднос большой пластмасовый | шт | [5 empty] | 34: 0 |  |  |  | 0 | 0 | 4500 | 0 |  |  | 0
147 | Поднос маленький пластмассовый | шт | [5 empty] | 34: 0 |  |  |  | 0 | 0 | 5500 | 0 |  |  | 0
148 | Портативный кондуктометр НI-8733 | шт | [5 empty] | 34: 0 |  |  |  | 0 | 0 | 350 | 0 |  |  | 0
149 | Портативный радиометр радона РРА-01М-01 | шт | [35 empty] | 1 | 1 | 120 | 120 |  |  | 0 | bar: 25; 34
150 | Прибор вакуумного фильтрования ПВФ-35/НБ(ВВ) | шт | [35 empty] | 1 | 1 | 745.37 | 745.37 |  |  | 0 | bar: 25; 34
151 | Прибор для отгонки мышьяка со шлифами (состав: Колба 250 мл.ГОСТ 25336,стеклянная трубка с расширением д.1 мм) | шт | [5 empty] | 34: 0 |  |  |  | 0 | 0 |  | 0 |  |  | 0
152 | Пробирка биологическая П-2-16-200 | шт | [5 empty] | 34: 0 |  |  |  | 0 | 0 |  | 0 |  |  | 0
153 | Пробирка биологическая П-2-21-200 | шт | [5 empty] | 34: 0 |  |  |  | 0 | 0 | 65.79 | 0 |  |  | 0
154 | Пробирка кварцевая на 30 мл | шт | [5 empty] | 34: 0 |  |  |  | 0 | 0 | 971.2 | 0 |  |  | 0
155 | Пробирки градуированные со шлифом 5 мл КШ 14/29 ГОСТ 1770-74 | шт | [5 empty] | 34: 0 |  |  |  | 0 | 0 | 8500 | 0 |  |  | 0
156 | Пробирки градуированные со шлифом 15 мл КШ 14/29 ГОСТ 1770-74 | шт | [5 empty] | 25: 20; 34: 20 |  |  | 20 | 20 | 40 | 41.91 | 1676.4 |  |  | 0
157 | Пробирки градуированные со шлифом 20 мл КШ 14/23 ГОСТ 1770-74 | шт | [5 empty] | 34: 0 |  | 50 |  | 0 | 50 | 41.91 | 2095.5 |  |  | 0
158 | Пробирки градуированные со шлифом 25 мл КШ 14/23 ГОСТ 1770-74 | шт | [5 empty] | 34: 0 |  | 50 |  | 0 | 50 | 41.91 | 2095.5 |  |  | 0
159 | Пробирки градуированные со шлифом 25 мл КШ 14/23 ГОСТ 1770-74 | шт | [5 empty] | 34: 0 |  |  |  | 0 | 0 | 6500 | 0 |  |  | 0
160 | Пробирки градуированные со шлифом 50мл КШ 14/23 ГОСТ 1770-74 | шт | [5 empty] | 34: 0 |  |  |  | 0 | 0 | 2500 | 0 |  |  | 0
161 | Пробирки кварцевые на 30 мл для камеры ФК-12М Изготовитель ООО "Вольта" | шт | [5 empty] | 34: 0 |  |  |  | 0 | 0 |  | 0 |  |  | 0
162 | Пробирки центрифужные градуированные (ПЦГ) 10 мл ГОСТ 1770-64 | шт | [5 empty] | 34: 0 |  |  |  | 0 | 0 | 349.52 | 0 |  |  | 0
163 | Пробки микробиологические для закладки музейной культуры | шт | [5 empty] | 34: 0 |  |  |  | 0 | 0 | 726.06 | 0 |  |  | 0
164 | Пробки микробиологические резиновые №18 | шт | [5 empty] | 34: 0 |  |  |  | 0 | 0 | 22 | 0 |  |  | 0
165 | Пробки силиконовые № 12,5 | шт | [5 empty] | 34: 0 |  |  |  | 0 | 0 | 350 | 0 |  |  | 0
166 | Пробки силиконовые № 14 | шт | [5 empty] | 34: 0 |  |  |  | 0 | 0 | 450 | 0 |  |  | 0
167 | Пробки силиконовые № 14,5 | шт | [5 empty] | 34: 0 |  |  |  | 0 | 0 | 829.91 | 0 |  |  | 0
168 | Пробки силиконовые № 16 | шт | [5 empty] | 34: 0 |  |  |  | 0 | 0 | 35.48 | 0 |  |  | 0
169 | Пробки силиконовые № 19 | шт | [5 empty] | 34: 0 |  |  |  | 0 | 0 | 1891.79 | 0 |  |  | 0
170 | Пробки силиконовые № 24 | шт | [5 empty] | 34: 0 |  |  |  | 0 | 0 |  | 0 |  |  | 0
171 | Пробки силиконовые № 29 | шт | [5 empty] | 34: 0 |  |  |  | 0 | 0 |  | 0 |  |  | 0
172 | Пробоотборник "Вихрь-стержень" Компания "SIMAS" | шт | [5 empty] | 34: 0 |  |  |  | 0 | 0 | 129.36 | 0 |  |  | 0
173 | Промывалка (из полипропелена) 1000 мл | шт | [5 empty] | 34: 0 |  |  |  | 0 | 0 | 4000 | 0 |  |  | 0
174 | Ртутно-пленочный электрод на серебряной подложке (для Томского анализатора ТА-2М) | шт | [5 empty] | 25: 10; 34: 10 |  |  |  | 10 | 10 | 30.57 | 305.7 |  |  | 0
175 | Ртутно-пленочный электрод на серебряной подложке (для Томского анализатора ТА-07 | шт | [5 empty] | 25: 10; 34: 10 |  |  |  | 10 | 10 | 30.57 | 305.7
176 | Ручка ВОДА с зажимом Компания "SIMAS" | шт | [5 empty] | 34: 0 |  |  |  | 0 | 0 |  | 0 |  |  | 0
177 | Ручка КОНТРОЛЬ для переноски штативов Компания "SIMAS" | шт | [5 empty] | 34: 0 |  |  |  | 0 | 0 |  | 0 |  |  | 0
178 | Системы индикаторные бумажные ИС 120 | рул. | [5 empty] | 34: 0 |  |  |  | 0 | 0 | 250 | 0 |  |  | 0
179 | Системы индикаторные бумажные ИС 132 | рул. | [5 empty] | 34: 0 |  |  |  | 0 | 0 | 4500 | 0 |  |  | 0
180 | Системы индикаторные бумажные ИС 180 | рул. | [5 empty] | 34: 0 |  |  |  | 0 | 0 | 2500 | 0 |  |  | 0
181 | Системы индикаторные бумажные СИБ № 3 для определения коли-индекса | упак | [35 empty] | 1 | 1 | 960 | 960 |  |  | 0 | bar: 25; 34
182 | Системы индикаторные бумажные СИБ № 4 | упак | [35 empty] | 1 | 1 | 960 | 960 |  |  | 0 | bar: 25; 34
183 | Склянка лабораторная с пришлифованной пробкой и нижним тубусом широкогорлая 1-5 5000 мл. | шт | [5 empty] | 34: 0 |  |  |  | 0 | 0 | 468.42 | 0 |  |  | 0
184 | Склянка на БПК, БПК-250. | шт | [5 empty] | 34: 0 |  |  |  | 0 | 0 |  | 0 |  |  | 0
185 | Склянка СТПР-1-5л (с краником) | шт | [5 empty] | 34: 0 |  |  |  | 0 | 0 |  | 0 |  |  | 0
186 | Сосуд прямоугольный типа СП (L=150-200 мм, h=250 мм) на 4 л | шт | [5 empty] | 34: 0 |  |  |  | 0 | 0 | 196 | 0 |  |  | 0
187 | Сосуд цилиндрический типа СЦ (d=250 мм, h=250 мм) на 10 л | шт | [5 empty] | 34: 0 |  |  |  | 0 | 0 | 172 | 0 |  |  | 0
188 | Спектрофотометр "ПЭ 5300" | шт | [5 empty] | 34: 0 |  |  | 1 | 0 | 1 | 40600 | 40600 |  |  | 0
189 | Спиртовка СЛ-2 | шт | [5 empty] | 34: 0 |  |  |  | 0 | 0 | 275.4 | 0 |  |  | 0
190 | Стакан В-1-100 ТС | шт | [5 empty] | 34: 0 |  |  |  | 0 | 0 | 24.72 | 0 |  |  | 0
191 | Стакан В-1-600 ТС | шт | [5 empty] | 34: 0 |  |  |  | 0 | 0 | 92.45 | 0 |  |  | 0
192 | Стакан В-1-50 ТС | шт | [5 empty] | 34: 0 |  |  |  | 0 | 0 | 420 | 0 |  |  | 0
193 | Стакан из полипропилена низкий со шкалой 1000мл | шт | [5 empty] | 34: 0 |  |  |  | 0 | 0 | 500 | 0 |  |  | 0
194 | Стакан из полипропилена низкий со шкалой 250 мл | шт | [5 empty] | 34: 0 |  |  |  | 0 | 0 | 98.35 | 0 |  |  | 0
195 | Стакан кварцевый (h=30 мм, d=29 мм, v=20 мл) | шт | [5 empty] | 34: 0 |  |  |  | 0 | 0 | 45.24 | 0 |  |  | 0
196 | Стакан низкий НН-100 ТС ГОСТ 25336-82 | шт | [5 empty] | 34: 0 |  |  |  | 0 | 0 | 12.01 | 0 |  |  | 0
197 | Стакан фарфоровый № 3 500 мл | шт | [5 empty] | 25: 5; 34: 5 |  |  |  | 5 | 5 | 102.58 | 512.9 |  |  | 0
198 | Стакан фарфоровый № 7 1000мл. | шт | [5 empty] | 25: 5; 34: 5 |  |  |  | 5 | 5 | 53.39 | 266.95 |  |  | 0
199 | Стакан фарфоровый №4 250 мл | шт | [5 empty] | 34: 0 |  |  |  | 0 | 0 |  | 0 |  |  | 0
200 | Стаканчик для взвешивания СН 45/13 | шт | [5 empty] | 34: 0 |  |  |  | 0 | 0 | 620 | 0 |  |  | 0
201 | Стаканы ВН-50 ТС ГОСТ 25336-82 (стекло) | шт | [5 empty] | 34: 0 |  |  |  | 0 | 0 | 12.01 | 0 |  |  | 0
202 | Стаканы НН-250 ТС ГОСТ 25336-82 | шт | [5 empty] | 34: 0 |  |  |  | 0 | 0 | 680 | 0 |  |  | 0
203 | Стаканы ТС ВН-1-100 ГОСТ 25336-82 | шт | [5 empty] | 34: 0 |  |  |  | 0 | 0 |  | 0 |  |  | 0
204 | Стаканы ТС ВН-1-100 с делениями ГОСТ 25336-82 | шт | [5 empty] | 34: 0 |  |  | 10 | 0 | 10 | 4897 | 48970 |  |  | 0
205 | Стаканы ТС ВН-1-1000 с делениями ГОСТ 23932-90 | шт | [5 empty] | 34: 0 |  |  |  | 0 | 0 | 2500 | 0 |  |  | 0
206 | Стаканы ТС ВН-1-200 с делениями ГОСТ 25336-82 | шт | [5 empty] | 34: 0 |  |  |  | 0 | 0 | 6500 | 0 |  |  | 0
207 | Стаканы ТС ВН-1-400 с делениями ГОСТ 25336-82 | шт | [5 empty] | 34: 0 |  |  |  | 0 | 0 | 1200 | 0 |  |  | 0
208 | Стаканы ТС ВН-1-50 ГОСТ 25336-82 | шт | [5 empty] | 34: 0 |  |  |  | 0 | 0 | 250 | 0 |  |  | 0
209 | Стаканы ТС ВН-1-600 с делениями ГОСТ 25336-82 | шт | [5 empty] | 34: 0 |  |  |  | 0 | 0 |  | 0 |  |  | 0
210 | Стаканы ТХС Н-1-150 | шт | [5 empty] | 34: 0 |  |  |  | 0 | 0 | 150 | 0 |  |  | 0
211 | Стаканы ТХС Н-1-250 | шт | [5 empty] | 34: 0 |  |  |  | 0 | 0 | 230 | 0 |  |  | 0
212 | Стекло покровное | компл | [5 empty] | 34: 0 |  |  |  | 0 | 0 | 164.41 | 0 |  |  | 0
213 | Стекло предметное | шт | [5 empty] | 34: 0 |  |  |  | 0 | 0 | 220 | 0 |  |  | 0
214 | Стекло часовой д .70 мм. | шт | [5 empty] | 34: 0 |  |  |  | 0 | 0 |  | 0 |  |  | 0
215 | Стеллаж лабораторный ЛАБ PRO CT Oв 150 (1500*450*1350) | шт | [5 empty] | 25: 2; 34: 2 |  | 2 | 2 | 2 | 6 | 3132.21 | 18793.26 |  |  | 0
216 | Стол весовой ЛАБ-600 ВГ 600х400х780 | шт | [33 empty] | 1 | 1 | 1 | 3 | 3000 | 9000 |  |  | 0 | bar: 25; 34
217 | Стол для весов ЛАБ-900 ВГ 850х520х760 | шт | [5 empty] | 25: 4; 34: 4 |  | 4 | 4 | 4 | 12 | 3000 | 36000 |  |  | 0
218 | Стол лаб. 1200 ЛЛн "ЛАБ" (1200х600х760) ламинат низкий | шт | [5 empty] | 25: 2; 34: 2 |  |  |  | 2 | 2 | 3000 | 6000 |  |  | 0
219 | Стол лабораторный пристенный химический ЛАБ-1500 ПЛТМ 1500х800х1500 | шт | [33 empty] | 1 | 1 | 1 | 3 | 3000 | 9000 |  |  | 0 | bar: 25; 34
220 | Стол передвижной 800 СТП "ЛАБ" (800х600х800)ламинат | шт | [5 empty] | 25: 2; 34: 2 |  |  | 2 | 2 | 4 | 3000 | 12000 |  |  | 0
221 | Стол СЛВк (1200х600х900) | шт | [5 empty] | 34: 0 |  |  |  | 0 | 0 | 125.76 | 0 |  |  | 0
222 | Стол СЛВк-М, 2 ящика, 2 розетки (1200х600х900) | шт | [5 empty] | 34: 0 |  |  |  | 0 | 0 | 52 | 0 |  |  | 0
223 | Стол СЛНк-М, 2 ящика, 2 розетки (1200х600х750) | шт | [5 empty] | 34: 0 |  |  |  | 0 | 0 | 65 | 0 |  |  | 0
224 | Стол-мойка с полкой, (кол-во раковин 1 шт.) полипропелен 750х600х900 | шт | [5 empty] | 25: 3; 34: 3 |  | 1 | 3 | 3 | 7 | 3000 | 21000 |  |  | 0
225 | Стол-мойка с полкой, (кол-во раковин 2 шт.)полипропелен 1200х750х900 | шт | [5 empty] | 34: 0 |  | 1 |  | 0 | 1 | 3000 | 3000 |  |  | 0
226 | Стол-приставка СПк (600х600х750) | шт | [5 empty] | 34: 0 |  |  |  | 0 | 0 | 61.86 | 0 |  |  | 0
227 | Стол-тумба СТЛк (1200х600х900) | шт | [5 empty] | 34: 0 |  |  |  | 0 | 0 |  | 0 |  |  | 0
228 | Ступка фарфаровая № 54 140 мм | шт | [5 empty] | 34: 0 |  |  |  | 0 | 0 | 44 | 0 |  |  | 0
229 | Ступка фарфаровая № 6 180 мм | шт | [5 empty] | 34: 0 |  |  |  | 0 | 0 |  | 0 |  |  | 0
230 | Ступка фарфаровая №4 110/50 | шт | [5 empty] | 34: 0 |  |  |  | 0 | 0 | 280 | 0 |  |  | 0
231 | Сумка для транспортировки проб | шт | [5 empty] | 34: 0 |  |  |  | 0 | 0 |  | 0 |  |  | 0
232 | Сумка-холодильник для отбора и доставки проб, V= 15-20 литров (для переноски одним человеком) | шт | [5 empty] | 34: 0 |  |  |  | 0 | 0 | 36 | 0 |  |  | 0
233 | Сумка-холодильник для отбора и доставки проб, V= 40 литров | шт | [5 empty] | 34: 0 |  |  |  | 0 | 0 | 30 | 0 |  |  | 0
234 | Табурет ТЛн-1 | шт | [5 empty] | 34: 0 |  |  |  | 0 | 0 | 50 | 0 |  |  | 0
235 | Термостат на БПК | шт | [5 empty] | 34: 0 |  |  |  | 0 | 0 | 4870 | 0 |  |  | 0
236 | Термостат ТС 1/80 СПУ | шт | [5 empty] | 34: 0 |  |  |  | 0 | 0 | 16486.4 | 0 |  |  | 0
237 | Термостойкие виалы с завинчивающимися крышками (объем 10 мл, наружный диаметр 15 мм, высота 100 мм) | шт | [5 empty] | 34: 0 |  |  |  | 0 | 0 | 1200 | 0 |  |  | 0
238 | Тест системы бактероологические для автоклавов И-42-4-85 | шт | [5 empty] | 34: 0 |  |  |  | 0 | 0 | 355.15 | 0 |  |  | 0
239 | Тонкопленочный модифицированный электрод | шт | [5 empty] | 34: 0 |  |  |  | 0 | 0 | 140 | 0 |  |  | 0
240 | Трубка резиновая д. 20 мм | м | [5 empty] | 25: 5; 34: 5 |  |  |  | 5 | 5 | 84 | 420 |  |  | 0
241 | Трубка резиновая д. 10 мм | м | [5 empty] | 34: 0 |  |  |  | 0 | 0 | 2500 | 0 |  |  | 0
242 | Трубка резиновая д. 8 мм | м | [5 empty] | 34: 0 |  |  |  | 0 | 0 |  | 0 |  |  | 0
243 | Трубка ПВХ (кембрик) д. 3 мм | м | 50 |  |  |  |  | 34: 50 |  |  |  | 50 | 50 | 1.2 | 60 |  |  | 0
244 | Трубка ПВХ (кембрик) д. 4 мм | м | 50 |  |  |  |  | 34: 50 |  |  |  | 50 | 50 | 1.3 | 65 |  |  | 0
245 | Трубка ПВХ (кембрик) д. 5 мм | м | 50 |  |  |  |  | 34: 50 |  |  |  | 50 | 50 | 1.4 | 70 |  |  | 0
246 | Трубка ПВХ (кембрик) д.6 мм | м | 50 |  |  |  |  | 34: 50 |  |  |  | 50 | 50 | 1.5 | 75 |  |  | 0
247 | Трубка силиконовая д. 5 мм | м | [5 empty] | 34: 0 |  |  |  | 0 | 0 |  | 0 |  |  | 0
248 | Тумба подкатная низкая ТДн (400х530х650) | шт | [5 empty] | 34: 0 |  |  |  | 0 | 0 | 12 | 0 |  |  | 0
249 | Установка для определения фенолов в воде (колбы плоскодонные П-1-1000-29/32 ТХС, переход П1-1-29/32 ТС, каплеуловитель с отводом КО- 14/23-100, холодильник ХПТ-3-400-14/23 ХС) ГОСТ 25336 | шт | [5 empty] | 34: 0 |  |  |  | 0 | 0 | 120 | 0 |  |  | 0
250 | Устройство для просушивания хим. посуды ПЭ-2000 | шт | [5 empty] | 34: 0 |  |  |  | 0 | 0 | 247.98 | 0 |  |  | 0
251 | Фильтры «белая лента» d=11,0 см ТУ 6-09-1678-86 | упак | [5 empty] | 34: 0 |  |  |  | 0 | 0 | 85 | 0 |  |  | 0
252 | Фильтры «белая лента» d=12,5 см ТУ 6-09-1678-86 | упак | [5 empty] | 34: 0 |  |  |  | 0 | 0 | 35 | 0 |  |  | 0
253 | Фильтры «белая лента» d=14,0 см ТУ 6-09-1678-86 | уп | [5 empty] | 34: 0 |  |  |  | 0 | 0 | 130 | 0 |  |  | 0
254 | Фильтры «белая лента» d=7,0 см ТУ 6-09-1678-86 | упак | [5 empty] | 34: 0 |  |  |  | 0 | 0 | 177.81 | 0 |  |  | 0
255 | Фильтры «белая лента» d=9,0 см ТУ 6-09-1678-86 | упак | [5 empty] | 34: 0 |  | 10 |  | 0 | 10 | 177.81 | 1778.1 |  |  | 0
256 | Фильтры «красная лента» d=11,0 см ТУ 6-09-1678-86 | упак | [5 empty] | 25: 10; 34: 10 |  |  |  | 10 | 10 | 5500 | 55000 |  |  | 0
257 | Фильтры «красная лента» d=9,0 см ТУ 6-09-1678-86 | упак | [5 empty] | 25: 10; 34: 10 |  |  |  | 10 | 10 | 5500 | 55000 |  |  | 0
258 | Фильтры «синяя лента» d=11,0 см ТУ 6-09-1678-86 | упак | [5 empty] | 25: 20; 34: 20 |  |  |  | 20 | 20 | 175 | 3500 |  |  | 0
259 | Фильтры «синяя лента» d=12,5 см ТУ 6-09-1678-86 | упак | [5 empty] | 25: 20; 34: 20 |  |  |  | 20 | 20 | 175 | 3500 |  |  | 0
260 | Фильтры «синяя лента» d=15,0 см ТУ 6-09-1678-86 | упак. | [5 empty] | 25: 20; 34: 20 |  |  |  | 20 | 20 | 177.81 | 3556.2 |  |  | 0
261 | Фильтры «синяя лента» d=7,0 см ТУ 6-09-1678-86 | упак | [5 empty] | 34: 0 |  |  |  | 0 | 0 | 172 | 0 |  |  | 0
262 | Фильтры «синяя лента» d=9,0 см ТУ 6-09-1678-86 | упак | [5 empty] | 34: 0 |  |  |  | 0 | 0 |  | 0 |  |  | 0
263 | Химический индикатор для автоклав - амидопирин 112 град./0,5 атм. | комп. | [5 empty] | 34: 0 |  | 1 |  | 0 | 1 | 112 | 112 |  |  | 0
264 | Хладотермостат воздушный ХТ-3/40-2 | шт | [5 empty] | 34: 0 |  |  |  | 0 | 0 | 44491.53 | 0 |  |  | 0
265 | Хлорсеребряный электрод (для Томского анализатора ТА-2М) | шт | [5 empty] | 34: 0 |  |  |  | 0 | 0 | 34.25 | 0 |  |  | 0
266 | Холодильник прямой ХПТ-1-300-14/23-14/23 | шт | [5 empty] | 34: 0 |  | 2 |  | 0 | 2 | 6000 | 12000 |  |  | 0
267 | Хроматографическая колонка | шт | [5 empty] | 34: 0 |  |  |  | 0 | 0 | 33 | 0 |  |  | 0
268 | Хроматографические колонки внутр d=10 см,длина 20 | шт | [5 empty] | 34: 0 |  |  |  | 0 | 0 | 2500 | 0 |  |  | 0
269 | Цилиндр (из полипропелена) 100 мл | шт | [5 empty] | 34: 0 |  |  |  | 0 | 0 |  | 0 |  |  | 0
270 | Цилиндр (из полипропелена) 1000 мл | шт | [5 empty] | 34: 0 |  |  |  | 0 | 0 |  | 0 |  |  | 0
271 | Цилиндр 2-50-2 Пм КШ 14/23 (со ст. проб.) | шт | [5 empty] | 34: 0 |  |  |  | 0 | 0 | 66 | 0 |  |  | 0
272 | Цилиндр мерный с носиком и пластмассовым основанием 100 мл (стекло) | шт | [5 empty] | 34: 0 |  |  |  | 0 | 0 | 36 | 0 |  |  | 0
273 | Цилиндр мерный с носиком и пластмассовым основанием 1000 мл (стекло) | шт | [5 empty] | 34: 0 |  | 10 |  | 0 | 10 | 111 | 1110 |  |  | 0
274 | Цилиндр мерный с носиком и пластмассовым основанием 25 мл (стекло) | шт | [5 empty] | 34: 0 |  |  |  | 0 | 0 | 278.02 | 0 |  |  | 0
275 | Цилиндр мерный с носиком и пластмассовым основанием 50 мл (стекло) | шт | [5 empty] | 34: 0 |  |  |  | 0 | 0 | 22 | 0 |  |  | 0
276 | Цилиндр мерный с носиком и пластмассовым основанием 500 мл (стекло) | шт | [5 empty] | 34: 0 |  |  |  | 0 | 0 | 79.74 | 0 |  |  | 0
277 | Цилиндр мерный с пришлифованной пробкой и стеклянным основанием 2 класс на 50 мл. | шт | [5 empty] | 34: 0 |  |  |  | 0 | 0 | 25 | 0 |  |  | 0
278 | Часы песочные ЧП-1 | шт | [5 empty] | 34: 0 |  |  |  | 0 | 0 | 118.65 | 0 |  |  | 0
279 | Часы песочные ЧП-10 | шт | [5 empty] | 34: 0 |  |  |  | 0 | 0 | 32.62 | 0 |  |  | 0
280 | Часы песочные ЧП-15 | шт | [5 empty] | 34: 0 |  |  |  | 0 | 0 | 42.12 | 0 |  |  | 0
281 | Часы песочные ЧП-2 | шт | [5 empty] | 34: 0 |  |  |  | 0 | 0 | 79.66 | 0 |  |  | 0
282 | Часы песочные ЧП-3 | шт | [5 empty] | 34: 0 |  |  |  | 0 | 0 | 1501.88 | 0 |  |  | 0
283 | Часы песочные ЧП-5 | шт | [5 empty] | 34: 0 |  |  |  | 0 | 0 | 89 | 0 |  |  | 0
284 | Чашка Петри одноразовая стерильная | шт | [5 empty] | 34: 0 |  |  |  | 0 | 0 | 56 | 0 |  |  | 0
285 | Чашка фарфоровая для выпаривания № 3 100 мл | шт | [5 empty] | 34: 0 |  |  |  | 0 | 0 | 510 | 0 |  |  | 0
286 | Шейкер ЗАО "ЛОИП" одноуровневый ЛАБ-ПУ-01 | шт | [5 empty] | 34: 0 |  |  |  | 0 | 0 |  | 0 |  |  | 0
287 | Шкаф вытяжной ЛАБ-120 ШВОТ МЕТ | шт | [5 empty] | 34: 0 |  |  |  | 0 | 0 | 10.27 | 0 |  |  | 0
288 | Шкаф вытяжной ЛАБ-1500 ШВОТ МЕТ 1500х740х2100 | шт | [5 empty] | 34: 0 |  |  |  | 0 | 0 | 29 | 0 |  |  | 0
289 | Шкаф вытяжной настольный (для анализа почв) | шт | [5 empty] | 34: 0 |  |  |  | 0 | 0 | 115 | 0 |  |  | 0
290 | Шкаф вытяжные специальные (во взрывобезопасном исполнении) 1536х710х2100,столешница-керамическая 1536х710х2100 подвод воды,канализация,освещение | шт | [5 empty] | 34: 0 |  |  |  | 0 | 0 | 51.3 | 0 |  |  | 0
291 | Шкаф вытяжные специальные (во взрывобезопасном исполнении) 1872х710х2100,столешница-керамическая 1536х710х2100 подвод воды,канализация,освещение | шт | [5 empty] | 34: 0 |  |  |  | 0 | 0 | 72.15 | 0 |  |  | 0
292 | Шкаф для одежды ШО | шт | [5 empty] | 34: 0 |  |  |  | 0 | 0 | 308.9 | 0 |  |  | 0
293 | Шкаф для одежды ШО-М | шт | [5 empty] | 34: 0 |  |  |  | 0 | 0 | 136.6 | 0 |  |  | 0
294 | Шкаф для хим.реактивов ЛАБ-800 ШР 800х600х1810 | шт | [5 empty] | 25: 6; 34: 6 |  | 6 |  | 6 | 12 | 8994.12 | 107929.44 |  |  | 0
295 | Шкаф ЛАБ=800 | шт | [5 empty] | 34: 0 |  |  |  | 0 | 0 | 10.27 | 0 |  |  | 0
296 | Шкаф сушильный стерилизационный (сталь, до 200º) ШС-80-01/СПУ | шт | [5 empty] | 34: 0 |  |  |  | 0 | 0 | 113 | 0 |  |  | 0
297 | Шкаф сушильный ТС 80 М | шт | [5 empty] | 34: 0 |  |  | 1 | 0 | 1 | 8994.12 | 8994.12 |  |  | 0
298 | Штатив для пакетов "Вихрь" Компания "SIMAS" | шт | [5 empty] | 34: 0 |  |  |  | 0 | 0 |  | 0 |  |  | 0
299 | Штатив для пробирок ШПП-02-10 | шт. | [5 empty] | 34: 0 |  |  |  | 0 | 0 | 29 | 0 |  |  | 0
300 | Штатив для пробирок ШПП-02-20 | шт | [5 empty] | 34: 0 |  |  |  | 0 | 0 | 31 | 0 |  |  | 0
301 | Штатив на 10 шт ПЭ-2970 | шт | [5 empty] | 34: 0 |  |  |  | 0 | 0 | 27 | 0 |  |  | 0
302 | Экстрактор ЕS8000 | шт | [5 empty] | 34: 0 |  |  |  | 0 | 0 | 25 | 0 |  |  | 0
303 | Экстрактор ЕS8010 | шт | [5 empty] | 34: 0 |  |  |  | 0 | 0 | 200.85 | 0 |  |  | 0
304 | Электрод ртутнопленочный для Томского анализатора ТА -2М | шт | [5 empty] | 34: 0 |  |  |  | 0 | 0 | 92 | 0 |  |  | 0
305 | Электрод комбинированный ЭСК - 10601/7 | шт | [34 empty] | 1 | 1 | 2 | 1210 | 2420 |  |  | 0 | bar: 25; 34
306 | Электрод сравнения хлорсеребрянный насыщенный ППЭВЛ-1 МЗ.1 | шт | [5 empty] | 34: 0 |  |  |  | 0 | 0 | 11.24 | 0 |  |  | 0
307 | Электрод ЭСК-10601/7 | шт | [5 empty] | 34: 0 |  |  |  | 0 | 0 | 1659.19 | 0 |  |  | 0
308 | Электрод стеклоуглеродный СУ-2000 | шт | [5 empty] | 25: 2; 34: 2 |  |  |  | 2 | 2 | 350 | 700 |  |  | 0
309 | Электрод ЭВЛ 1М3,1 | шт | [5 empty] | 34: 0 |  |  |  | 0 | 0 | 2100 | 0 |  |  | 0
310 | Электроды графитовые толстопленочные ТМГЭ по типу V ИВА-5 | шт | [5 empty] | 25: 50; 34: 50 |  |  | 50 | 50 | 100 | 1231 | 123100 |  |  | 0
Электротехническая продукция | [43 empty] | 0
1 | Автоматический выключатель А 3716 Iн=160А | шт | [5 empty] | 34: 0 |  |  |  | 0 | 0 |  | 0 |  |  | 0
2 | Автоматический выключатель А 3716 Iн=250А | шт | [5 empty] | 34: 0 |  |  |  | 0 | 0 | 85.6 | 0 |  |  | 0
3 | Автоматический выключатель АВ2М 20 выдв.,с эл.пр.1500 А (с автоматом ВА 5043 с блоком защиты МРТ4) | шт | [5 empty] | 34: 0 |  |  |  | 0 | 0 | 241 | 0 |  |  | 0
4 | Автоматический выключатель АВ2М 4 выдв.,с ручным приводом 400 А | шт | [5 empty] | 34: 0 |  |  |  | 0 | 0 | 255 | 0 |  |  | 0
5 | Автоматический выключатель АЕ 2046 (63А) | шт | [5 empty] | 34: 0 |  |  |  | 0 | 0 | 85.6 | 0 |  |  | 0
6 | Автоматический выключатель АЕ 2046 (80А) | шт | [5 empty] | 34: 0 |  |  |  | 0 | 0 | 85.6 | 0 |  |  | 0
7 | Автоматический выключатель АП 50Б-3МТ 16 А | шт | 5 |  |  |  |  | 34: 5 |  |  | 5 | 5 | 10 | 59.6 | 596 |  |  | 0
8 | Автоматический выключатель АП 50Б-3МТ 25 А | шт | 5 |  |  |  |  | 34: 5 |  |  | 5 | 5 | 10 | 85 | 850 |  |  | 0
9 | Автоматический выключатель АП 50Б-3МТ 50 А | шт | 5 |  |  |  |  | 34: 5 |  |  | 5 | 5 | 10 | 336.5 | 3365 |  |  | 0
10 | Автоматический выключатель ВА 04-36 100 А | шт | 5 |  |  |  |  | 34: 5 |  |  | 5 | 5 | 10 | 336.5 | 3365 |  |  | 0
11 | Автоматический выключатель ВА 04-36 125 А | шт | 5 |  |  |  |  | 34: 5 |  |  | 5 | 5 | 10 | 336.5 | 3365 |  |  | 0
12 | Автоматический выключатель ВА 04-36 160 А | шт | 5 |  |  |  |  | 34: 5 |  |  | 5 | 5 | 10 | 616.95 | 6169.5 |  |  | 0
13 | Автоматический выключатель ВА 04-36 250 А | шт | 5 |  |  |  |  | 34: 5 |  |  | 5 | 5 | 10 | 616.95 | 6169.5 |  |  | 0
14 | Автоматический выключатель ВА 04-36 400 А | шт | 5 |  |  |  |  | 34: 5 |  |  | 2 | 5 | 7 | 2540 | 17780 |  |  | 0
15 | Автоматический выключатель ВА 47-100-3 р 100А | шт | [5 empty] | 34: 0 |  |  |  | 0 | 0 |  | 0 |  |  | 0
16 | Автоматический выключатель ВА 47-100-3 р 100А | шт | [5 empty] | 34: 0 |  | 12 |  | 0 | 12 | 430 | 5160 |  |  | 0
17 | Автоматический выключатель ВА 47-100-3р 25А | шт | [5 empty] | 34: 0 |  |  |  | 0 | 0 | 110 | 0 |  |  | 0
18 | Автоматический выключатель ВА 47-100-3р 40А | шт | [5 empty] | 34: 0 |  |  |  | 0 | 0 | 162.76 | 0 |  |  | 0
19 | Автоматический выключатель ВА 47-100-3р 63А | шт | 8 |  |  |  |  | 34: 8 |  | 12 |  | 8 | 20 | 616.95 | 12339 |  |  | 0
20 | Автоматический выключатель ВА 47-29-1р 10А | шт | 12 |  |  |  |  | 34: 12 |  |  | 12 | 12 | 24 | 41.79 | 1002.96 |  |  | 0
21 | Автоматический выключатель ВА 47-29-1р 16А | шт | 48 |  |  |  |  | 34: 48 |  | 24 | 12 | 48 | 84 | 41.79 | 3510.36 |  |  | 0
22 | Автоматический выключатель ВА 47-29-1р 25А | шт | 24 |  |  |  |  | 34: 24 |  | 24 | 12 | 24 | 60 | 41.79 | 2507.4 |  |  | 0
23 | Автоматический выключатель ВА 47-29-1р 32А | шт | [5 empty] | 34: 0 |  |  |  | 0 | 0 | 55.4 | 0 |  |  | 0
24 | Автоматический выключатель ВА 47-29-1р 6А | шт | [5 empty] | 34: 0 |  |  |  | 0 | 0 | 41.79 | 0 |  |  | 0
25 | Автоматический выключатель ВА 47-29-3 50А | шт | [5 empty] | 34: 0 |  | 24 |  | 0 | 24 | 157.17 | 3772.08 |  |  | 0
26 | Автоматический выключатель ВА 47-29-3р 10А | шт | 8 |  |  |  |  | 34: 8 |  |  | 8 | 8 | 16 | 125.57 | 2009.12 |  |  | 0
27 | Автоматический выключатель ВА 47-29-3р 16А | шт | 16 |  |  |  |  | 34: 16 |  | 24 | 8 | 16 | 48 | 125.57 | 6027.36 |  |  | 0
28 | Автоматический выключатель ВА 47-29-3р 20А | шт | [5 empty] | 34: 0 |  |  |  | 0 | 0 | 125.57 | 0 |  |  | 0
29 | Автоматический выключатель ВА 47-29-3р 25А | шт | 16 |  |  |  |  | 34: 16 |  | 24 |  | 16 | 40 | 125.57 | 5022.8 |  |  | 0
30 | Автоматический выключатель ВА 47-29-3р 32А | шт | [5 empty] | 34: 0 |  | 24 |  | 0 | 24 | 125.57 | 3013.68 |  |  | 0
31 | Автоматический выключатель ВА 47-29-3р 40А | шт | [5 empty] | 34: 0 |  | 24 |  | 0 | 24 | 125.57 | 3013.68 |  |  | 0
32 | Автоматический выключатель ВА 47-29-3р 63А | шт | [5 empty] | 34: 0 |  | 24 |  | 0 | 24 | 157.17 | 3772.08 |  |  | 0
33 | Автоматический выключатель ВА 47-29-3р 6А | шт | [5 empty] | 34: 0 |  |  |  | 0 | 0 | 757.17 | 0 |  |  | 0
34 | Автоматический выключатель ВА 47-29-С16-2 | шт | 12 |  |  |  |  | 34: 12 |  |  | 12 | 12 | 24 | 52.2 | 1252.8 |  |  | 0
35 | Автоматический выключатель ВА 5139 400А | шт | [5 empty] | 34: 0 |  |  |  | 0 | 0 |  | 0 |  |  | 0
36 | Автоматический выключатель ВА 5541 630А | шт | [5 empty] | 34: 0 |  |  |  | 0 | 0 | 52560 | 0 |  |  | 0
37 | Автоматический выключатель ВА 5735 250А | шт | [5 empty] | 34: 0 |  |  |  | 0 | 0 | 24.15 | 0 |  |  | 0
38 | Автоматический выключатель ВА 57-39 630 А | шт | [5 empty] | 34: 0 |  |  |  | 0 | 0 | 55.9 | 0 |  |  | 0
39 | Автоматический выключатель ВА 5739, 400А | шт | [5 empty] | 34: 0 |  |  |  | 0 | 0 | 41 | 0 |  |  | 0
40 | Автоматический выключатель ВА 5739, 630А | шт | [5 empty] | 34: 0 |  |  |  | 0 | 0 | 235 | 0 |  |  | 0
41 | Автоматический выключатель ВА 8832 100А | шт | [5 empty] | 34: 0 |  |  |  | 0 | 0 | 323 | 0 |  |  | 0
42 | Автоматический выключатель ВА 8832 40А | шт | [5 empty] | 34: 0 |  |  |  | 0 | 0 | 260 | 0 |  |  | 0
43 | Автоматический выключатель ВА 8833-36 100А | шт | [5 empty] | 34: 0 |  |  |  | 0 | 0 | 170 | 0 |  |  | 0
44 | Автоматический выключатель ВА 8833-36 160А | шт | [5 empty] | 34: 0 |  |  |  | 0 | 0 | 68.56 | 0 |  |  | 0
45 | Автоматический выключатель ВАМУ 10 (10А) | шт | [5 empty] | 34: 0 |  |  |  | 0 | 0 |  | 0 |  |  | 0
46 | Аккумулятор для фонаря ФОС | шт | [5 empty] | 34: 0 |  |  |  | 0 | 0 |  | 0 |  |  | 0
47 | Амперметр ЭА 0700-100/5 | шт | [5 empty] | 34: 0 |  |  |  | 0 | 0 | 287 | 0 |  |  | 0
48 | Амперметр ЭА 0700-200/5 | шт | [5 empty] | 34: 0 |  |  |  | 0 | 0 | 287 | 0 |  |  | 0
49 | Амперметр ЭА 0700-400/5 | шт | [5 empty] | 34: 0 |  |  |  | 0 | 0 | 152 | 0 |  |  | 0
50 | Амперметр ЭА 0700-50/5 | шт | [5 empty] | 34: 0 |  |  |  | 0 | 0 | 143.8 | 0 |  |  | 0
51 | Антенна GSM Teleofis mini SMA | шт | [5 empty] | 34: 0 |  |  |  | 0 | 0 | 373.8 | 0 |  |  | 0
52 | Антенна ANLI EX-6H для авто УВК радиостанций | шт | [5 empty] | 34: 0 |  |  |  | 0 | 0 | 2291.53 | 0 |  |  | 0
53 | Арматура СКЛ-12 (220 В, жёлтая) | шт | 10 |  |  |  |  | 34: 10 |  | 10 |  | 10 | 20 | 82.4 | 1648 |  |  | 0
54 | Арматура СКЛ-12 (220 В, зелёная) | шт | 10 |  |  |  |  | 34: 10 |  | 10 |  | 10 | 20 | 82.4 | 1648 |  |  | 0
55 | Арматура СКЛ-12 (220 В, красная) | шт | 10 |  |  |  |  | 34: 10 |  | 10 |  | 10 | 20 | 82.4 | 1648 |  |  | 0
56 | Блок зажимов ТВ-2504L | шт | [5 empty] | 34: 0 |  | 10 |  | 0 | 10 | 65 | 650 |  |  | 0
57 | Блок питания 12В 3А | шт | 2 |  |  |  |  | 34: 2 |  |  | 2 | 2 | 4 | 311.5 | 1246 |  |  | 0
58 | Блок питания 5В 3А | шт | 2 |  |  |  |  | 34: 2 |  |  | 2 | 2 | 4 | 311.5 | 1246 |  |  | 0
59 | Блок питания БП-24 | шт | [5 empty] | 34: 0 |  |  |  | 0 | 0 | 66 | 0 |  |  | 0
60 | Блок питания Энергомера БП-24 | шт | [5 empty] | 34: 0 |  | 10 |  | 0 | 10 | 233 | 2330 |  |  | 0
61 | Блок управления автоматическим включением резерва БУАВР.С.220 | шт | [5 empty] | 34: 0 |  |  |  | 0 | 0 | 25 | 0 |  |  | 0
62 | Вентилятор ВЕНТС 150 ВКО 220в, 24Вт, 298 куб.м. | шт | 2 |  |  |  |  | 34: 2 |  |  |  | 2 | 2 | 1250 | 2500 |  |  | 0
63 | Вилка с з/к 16 А | шт | 20 |  |  |  |  | 34: 20 |  |  |  | 20 | 20 | 172.46 | 3449.2 |  |  | 0
64 | Вольтметр ЭВ 0702-500В | шт | [5 empty] | 34: 0 |  |  |  | 0 | 0 | 196.41 | 0 |  |  | 0
65 | Вольтметр ЭВ 0702-600В (непосредственного включения) | шт | [5 empty] | 34: 0 |  |  |  | 0 | 0 | 265 | 0 |  |  | 0
66 | Выключатель 1 кл. о/п открытой установки, степень защиты 1Р44 | шт | [5 empty] | 34: 0 |  | 50 |  | 0 | 50 | 63 | 3150 |  |  | 0
67 | Выключатель 1 кл. о/п п/г Рондо (16А) | шт | [5 empty] | 34: 0 |  |  |  | 0 | 0 |  | 0 |  |  | 0
68 | Выключатель 1 кл. С 16-053 WESSEN | шт | [5 empty] | 34: 0 |  |  |  | 0 | 0 | 111.02 | 0 |  |  | 0
69 | Выключатель 1 кл.в рамку GUSI IP 20 Арт с1в 1-001 | шт | [5 empty] | 34: 0 |  |  |  | 0 | 0 | 81 | 0 |  |  | 0
70 | Выключатель 1-кл. с/п ВС116-154--18 16А WESSEN IP 20 | шт | [5 empty] | 34: 0 |  | 50 |  | 0 | 50 | 63 | 3150 |  |  | 0
71 | Выключатель 2 кл.- внутр. проводки | шт | [5 empty] | 34: 0 |  |  |  | 0 | 0 | 75 | 0 |  |  | 0
72 | Выключатель 2 кл. о/п открытой установки, степень защиты 1Р44 | шт | [5 empty] | 34: 0 |  | 10 |  | 0 | 10 | 63 | 630 |  |  | 0
73 | Выключатель 2 кл. о/п п/г Рондо | шт | [5 empty] | 34: 0 |  |  |  | 0 | 0 | 57 | 0 |  |  | 0
74 | Выключатель 2 кл. С 56-043 WESSEN | шт | [5 empty] | 34: 0 |  |  |  | 0 | 0 | 556.67 | 0 |  |  | 0
75 | Выключатель 2 кл.в рамку GUSI IP 20 Арт. с1в 2-001 | шт | [5 empty] | 34: 0 |  |  |  | 0 | 0 | 71 | 0 |  |  | 0
76 | Выключатель 2-кл. с/п ВС 516-252--18 16А WESSEN IP 20 | шт | [5 empty] | 34: 0 |  | 10 |  | 0 | 10 | 63 | 630 |  |  | 0
77 | Выключатель кулачковый 4G16 10 А | шт | [5 empty] | 34: 0 |  |  |  | 0 | 0 | 426.6 | 0 |  |  | 0
78 | Выключатель кулачковый 4G16 16А | шт | [5 empty] | 34: 0 |  |  |  | 0 | 0 | 2500 | 0 |  |  | 0
79 | Выключатель пакетный в корпусе ВП 2-40 | шт | [5 empty] | 34: 0 |  |  |  | 0 | 0 | 180 | 0 |  |  | 0
80 | Выключатель1-кл. с/п С1 10-019 УХЛ4 (ТУ 3464-001-31895692-95) | шт | [5 empty] | 34: 0 |  |  |  | 0 | 0 |  | 0 |  |  | 0
81 | Выключатель1-кл.на 2-цепи с/п С5 10-011 УХЛ4 (ТУ 3464-001-31895692-95) | шт | [5 empty] | 34: 0 |  |  |  | 0 | 0 | 912.55 | 0 |  |  | 0
82 | Выключатель диф. ВД1-63 (УЗО) 2Р 16А 30мА | шт | [5 empty] | 34: 0 |  |  |  | 0 | 0 | 486.65 | 0 |  |  | 0
83 | Главная заземляющая шина 5х40, Шкаф 310х580х220 IP30 на 12 присоединений ШЗ-3-20 УХЛ3/ГЗШ10М | компл. | [5 empty] | 34: 0 |  |  |  | 0 | 0 |  | 0 |  |  | 0
84 | Датчик давления DANFOSS MDS 3000 060 G1542(Pe:0-25 bar,OUT:4-20mA) | шт | 2 |  |  |  |  | 34: 2 |  | 5 | 2 | 2 | 9 | 231 | 2079 |  |  | 0
85 | Датчик-реле температуры камерный биметаллический ДТКБ-53 (0-30 градусов) | шт | 10 |  |  |  |  | 34: 10 |  | 10 | 10 | 10 | 30 | 352 | 10560 |  |  | 0
86 | Двухтрансформаторная подстанция 2КТПУ (т) 400/6/0,4 в модульном здании, согласно опросному листу 3 1 от 28.08.2009г. Ухтаводоканал | шт | [5 empty] | 34: 0 |  |  |  | 0 | 0 |  | 0 |  |  | 0
87 | Держатель для предохранителя с креплением для запасного предохранителя WK4THS15U/U0#57.904.5355.0 | шт | [5 empty] | 34: 0 |  |  |  | 0 | 0 |  | 0 |  |  | 0
88 | Держатель с защелкой Ø 16 | шт | [5 empty] | 20: 50; 34: 50 |  | 1000 |  | 50 | 1050 | 0.72 | 756 |  |  | 0
89 | Держатель с защелкой Ø 20 | шт | [5 empty] | 20: 50; 34: 50 |  | 1000 |  | 50 | 1050 | 0.8 | 840 |  |  | 0
90 | Держатель с защелкой Ø 25 | шт | [5 empty] | 20: 50; 34: 50 |  | 1000 |  | 50 | 1050 | 0.9 | 945 |  |  | 0
91 | Держатель с защелкой Ø 32 | шт | [5 empty] | 34: 0 |  | 500 |  | 0 | 500 | 0.9 | 450 |  |  | 0
92 | Держатель с защелкой Ø 40 | шт | [5 empty] | 34: 0 |  | 300 |  | 0 | 300 | 0.9 | 270 |  |  | 0
93 | Диод (5-10А) Д242 | шт | [5 empty] | 34: 0 |  |  |  | 0 | 0 | 167 | 0 |  |  | 0
94 | Диод (5-10А) Д245 | шт | [5 empty] | 34: 0 |  |  |  | 0 | 0 |  | 0 |  |  | 0
95 | Диод 10А10 | шт | 10 |  |  |  |  | 34: 10 |  |  | 10 | 10 | 20 | 205 | 4100 |  |  | 0
96 | Диод Д 161-250 | шт | [5 empty] | 34: 0 |  |  |  | 0 | 0 | 100.6 | 0 |  |  | 0
97 | Диод ДЧ 251-160 | шт | [5 empty] | 34: 0 |  |  |  | 0 | 0 |  | 0 |  |  | 0
98 | Диодный мост (5-10А) КВРС 604 | шт | [5 empty] | 34: 0 |  |  |  | 0 | 0 | 1492.35 | 0 |  |  | 0
99 | Диодный мост (5-10А) КВРС 806 | шт | [5 empty] | 34: 0 |  |  |  | 0 | 0 |  | 0 |  |  | 0
100 | Дроссель 1И 250А ДРЛ 44Н-008 УХЛ 1 IP 54 независим. | шт | [5 empty] | 34: 0 |  |  |  | 0 | 0 |  | 0 |  |  | 0
101 | Дроссель 1И 250А ДРЛ 44Н-008 УХЛ 2 IP 20 встраиваем. | шт | 10 |  |  |  |  | 34: 10 |  |  | 6 | 10 | 16 | 383.04 | 6128.64 |  |  | 0
102 | Дроссель 1И40А-72-001 | шт | 50 |  |  |  |  | 34: 50 |  |  | 50 | 50 | 100 | 139.83 | 13983 |  |  | 0 | получено
103 | Зажимы клеммные винтовые ЗВИ 10 | шт | [5 empty] | 34: 0 |  |  |  | 0 | 0 | 7.46 | 0 |  |  | 0
104 | Зажимы клеммные винтовые ЗВИ 100 | шт | [5 empty] | 34: 0 |  |  |  | 0 | 0 | 0.33 | 0 |  |  | 0
105 | Зажимы клеммные винтовые ЗВИ 15 | шт | [5 empty] | 34: 0 |  |  |  | 0 | 0 | 3.7 | 0 |  |  | 0
106 | Зажимы клеммные винтовые ЗВИ 150 | шт | [5 empty] | 34: 0 |  |  |  | 0 | 0 | 0.54 | 0 |  |  | 0
107 | Зажимы клеммные винтовые ЗВИ 30 | шт | [5 empty] | 34: 0 |  |  |  | 0 | 0 | 1.48 | 0 |  |  | 0
108 | Зажимы клеммные винтовые ЗВИ 60 | шт | [5 empty] | 34: 0 |  |  |  | 0 | 0 | 2.33 | 0 |  |  | 0
109 | Зажимы клеммные на DIN-рейку ЗНИ-10 (цвет серый,синий) | шт | [5 empty] | 34: 0 |  |  |  | 0 | 0 | 79 | 0 |  |  | 0
110 | Зажимы клеммные на DIN-рейку ЗНИ-10 PEN (цвет жёлто-зелёный) | шт | [5 empty] | 34: 0 |  |  |  | 0 | 0 | 17.4 | 0 |  |  | 0
111 | Зажимы клеммные на DIN-рейку ЗНИ-4 (цвет серый,синий) | шт | [5 empty] | 34: 0 |  |  |  | 0 | 0 | 0.66 | 0 |  |  | 0
112 | Зажимы клеммные на DIN-рейку ЗНИ-4 PEN (цвет жёлто-зелёный) | шт | [5 empty] | 34: 0 |  |  |  | 0 | 0 | 11500 | 0 |  |  | 0
113 | Зажимы клеммные на DIN-рейку ЗНИ-6 (цвет серый,синий) | шт | [5 empty] | 34: 0 |  |  |  | 0 | 0 | 26 | 0 |  |  | 0
114 | Зажимы клеммные на DIN-рейку ЗНИ-6 PEN (цвет жёлто-зелёный) | шт | [5 empty] | 34: 0 |  |  |  | 0 | 0 | 120 | 0 |  |  | 0
115 | Заземление переносное ЗПП-15-25 мм2 | шт | [5 empty] | 34: 0 |  |  |  | 0 | 0 | 2762.33 | 0 |  |  | 0
116 | Заземление переносное ЗПРУ 15 - 25 | шт | [5 empty] | 34: 0 |  |  |  | 0 | 0 | 15.23 | 0 |  |  | 0
117 | Заземление переносное ПЗРУ-1 М 25 мм | шт | [5 empty] | 34: 0 |  |  |  | 0 | 0 | 51 | 0 |  |  | 0
118 | Зарядное устройство к фонарю (светильник) СГД 5М | шт | [5 empty] | 34: 0 |  |  |  | 0 | 0 |  | 0 |  |  | 0
119 | Зарядное устройство к фонарю (светильник) ФОС | шт | [5 empty] | 34: 0 |  |  |  | 0 | 0 | 343.97 | 0 |  |  | 0
120 | Извещатель пожарный дымовой оптико-электронный ИП 212-3СУ | шт | [5 empty] | 34: 0 |  |  |  | 0 | 0 |  | 0 |  |  | 0
121 | Извещатель пожарный ручной ИПР | шт | [5 empty] | 34: 0 |  |  |  | 0 | 0 |  | 0 |  |  | 0
122 | Измеритель КСВ и мощности КW-520 (1,8-525МГц, 400Вт) | шт | 1 | [33 empty] | 1 | 1 | 2 | 7950 | 15900 |  |  | 0 | получено | bar: 34
123 | Измеритель параметров электробезопасности электроустановок MPI -511 | шт | [5 empty] | 34: 0 |  |  |  | 0 | 0 | 153.49 | 0 |  |  | 0
124 | Измеритель-регулятор температуры ТРМ 1А-Щ1.ТП.Р. | [6 empty] | 34: 0 |  |  |  | 0 | 0 |  | 0 |  |  | 0
125 | Изолента ПХВ | рул | 210 |  |  | 2 |  | 34: 212 |  | 122 | 214 | 212 | 548 | 21.84 | 11968.32 |  |  | 0
126 | Изолента ХБ | кг | 10 |  |  |  |  | 34: 10 |  | 11 | 14 | 10 | 35 | 326.27 | 11419.45 |  |  | 0 | получено
127 | Изолятор нулевой шины | шт | [5 empty] | 34: 0 |  |  |  | 0 | 0 |  | 0 |  |  | 0
128 | Инфракрасный обогреватель "ОНИКС"-1,5 кВт | шт | [5 empty] | 34: 0 |  | 10 |  | 0 | 10 | 1100 | 11000 |  |  | 0
129 | Кабель ENKX 8х2х0,4 | м | [5 empty] | 34: 0 |  |  |  | 0 | 0 | 268 | 0 |  |  | 0
130 | Кабель ААШв-10 3х70 | м | [5 empty] | 34: 0 |  |  |  | 0 | 0 | 85 | 0 |  |  | 0
131 | Кабель ВБбШв 4х150 | м | [5 empty] | 34: 0 |  |  |  | 0 | 0 | 47 | 0 |  |  | 0
132 | Кабель ВБбШв 4х25 | м | [5 empty] | 34: 0 |  |  |  | 0 | 0 | 296.35 | 0 |  |  | 0
133 | Кабель ВБбШв 4х35 | м | [5 empty] | 34: 0 |  |  |  | 0 | 0 | 56 | 0 |  |  | 0
134 | Кабель ВБбШв 4х50 | м | [5 empty] | 34: 0 |  |  |  | 0 | 0 | 1089 | 0 |  |  | 0
135 | Кабель ВБбШв 4х70 | м | [5 empty] | 34: 0 |  |  |  | 0 | 0 | 1356 | 0 |  |  | 0
136 | Кабель ВБбШв 5х40 | м | [5 empty] | 34: 0 |  |  |  | 0 | 0 | 265 | 0 |  |  | 0
137 | Кабель ВБбШв-1 4х95 | м | [5 empty] | 34: 0 |  |  |  | 0 | 0 | 76 | 0 |  |  | 0
138 | Кабель ВБВШВ 3х150+1х50 | м | [5 empty] | 34: 0 |  |  |  | 0 | 0 | 350 | 0 |  |  | 0
139 | Кабель ВВГ нг 1х4 | м | [5 empty] | 34: 0 |  |  |  | 0 | 0 | 17.33 | 0 |  |  | 0
140 | Кабель ВВГ 2х1,5 | м | [5 empty] | 34: 0 |  |  |  | 0 | 0 | 12 | 0 |  |  | 0
141 | Кабель ВВГ нг 10х1,5 | м | [5 empty] | 34: 0 |  |  |  | 0 | 0 | 63 | 0 |  |  | 0
142 | Кабель ВВГ нг 1х25 | м | [5 empty] | 34: 0 |  |  |  | 0 | 0 | 97.95 | 0 |  |  | 0
143 | Кабель ВВг нг 2х1,5 | м | [5 empty] | 34: 0 |  |  |  | 0 | 0 | 1091 | 0 |  |  | 0
144 | Кабель ВВг нг 3х1,5 | м | 500 |  |  |  |  | 34: 500 |  | 1000 | 316 | 500 | 1816 | 17.38 | 31562.08 |  |  | 0 | получено
145 | Кабель ВВГ нг 3х10 | м | [5 empty] | 34: 0 |  |  |  | 0 | 0 | 3700 | 0 |  |  | 0
146 | Кабель ВВг нг 3х2,5 | м | 1000 |  |  |  |  | 34: 1000 |  |  |  | 1000 | 1000 | 29.27 | 29270 |  |  | 0 | получено
147 | Кабель ВВГ нг 3х4 | м | [5 empty] | 34: 0 |  |  |  | 0 | 0 | 220 | 0 |  |  | 0
148 | Кабель ВВГ 4х1,5 | м | [5 empty] | 34: 0 |  |  |  | 0 | 0 | 23.15 | 0 |  |  | 0
149 | Кабель ВВГ 4х2,5 | м | [5 empty] | 34: 0 |  |  |  | 0 | 0 | 41 | 0 |  |  | 0
150 | Кабель ВВГ нг 4х25 | м | [5 empty] | 34: 0 |  |  |  | 0 | 0 | 126.13 | 0 |  |  | 0
151 | Кабель ВВГ нг 4х4 | м | [5 empty] | 34: 0 |  |  |  | 0 | 0 | 17.5 | 0 |  |  | 0
152 | Кабель ВВГ нг 4х6 | м | [5 empty] | 34: 0 |  |  |  | 0 | 0 | 55 | 0 |  |  | 0
153 | Кабель ВВГ нг 4х70 | м | [5 empty] | 34: 0 |  |  |  | 0 | 0 | 83.97 | 0 |  |  | 0
154 | Кабель ВВГ нг 5х1,5 | м | [5 empty] | 34: 0 |  |  |  | 0 | 0 | 65.31 | 0 |  |  | 0
155 | Кабель ВВГ нг 5х10 | м | [5 empty] | 34: 0 |  |  |  | 0 | 0 | 98 | 0 |  |  | 0
156 | Кабель ВВГ нг 5х16 | м | [5 empty] | 34: 0 |  |  |  | 0 | 0 | 410 | 0 |  |  | 0
157 | Кабель ВВГ нг 5х2,5 | м | [5 empty] | 34: 0 |  |  |  | 0 | 0 | 400 | 0 |  |  | 0
158 | Кабель ВВГ нг 5х25 | м | [5 empty] | 34: 0 |  |  |  | 0 | 0 | 340 | 0 |  |  | 0
159 | Кабель ВВГ нг 5х35 | м | [5 empty] | 34: 0 |  |  |  | 0 | 0 | 22.71 | 0 |  |  | 0
160 | Кабель ВВГ нг 5х4 | м | [5 empty] | 34: 0 |  |  |  | 0 | 0 | 105.96 | 0 |  |  | 0
161 | Кабель ВВГ нг 5х50 | м | [5 empty] | 34: 0 |  |  |  | 0 | 0 | 35 | 0 |  |  | 0
162 | Кабель ВВГ нг 5х6 | м | [5 empty] | 34: 0 |  |  |  | 0 | 0 |  | 0 |  |  | 0
163 | Кабель ВПП 16 | м | [5 empty] | 34: 0 |  | 400 |  | 0 | 400 | 156.26 | 62504 |  |  | 0
164 | Кабель КВВГ нг 10х1,5 | м | [5 empty] | 34: 0 |  |  |  | 0 | 0 | 228.6 | 0 |  |  | 0
165 | Кабель КВВГ нг 10х2,5 | м | [5 empty] | 34: 0 |  |  |  | 0 | 0 | 72.82 | 0 |  |  | 0
166 | Кабель КВВГэ 7х1,5 | м | [5 empty] | 34: 0 |  |  |  | 0 | 0 | 250.34 | 0 |  |  | 0
167 | Кабель КВВГЭ нг 4*1 | м | [5 empty] | 34: 0 |  |  |  | 0 | 0 | 45 | 0 |  |  | 0
168 | Кабель КГ 1х35 | м | [5 empty] | 28: 90; 34: 90 |  |  |  | 90 | 90 | 156.26 | 14063.4 |  |  | 0
169 | Кабель КГ 1х50 | м | [5 empty] | 34: 0 |  |  |  | 0 | 0 | 198.5 | 0 |  |  | 0
170 | Кабель КГ 1х70 | м | [5 empty] | 34: 0 |  |  |  | 0 | 0 | 56 | 0 |  |  | 0
171 | Кабель КГ 1х95 | м | [5 empty] | 34: 0 |  |  |  | 0 | 0 | 205 | 0 |  |  | 0
172 | Кабель КГ 3х25+1х10 | м | [5 empty] | 34: 0 |  |  |  | 0 | 0 | 383.66 | 0 |  |  | 0
173 | Кабель КГ 3х3,5 | м | [5 empty] | 34: 0 |  | 80 |  | 0 | 80 | 156.26 | 12500.8 |  |  | 0
174 | Кабель КГ хл 3х16+1х6 | м | [5 empty] | 34: 0 |  |  |  | 0 | 0 | 288.79 | 0 |  |  | 0
175 | Кабель КГ хл 3х50+1х16 | м | [5 empty] | 34: 0 |  |  |  | 0 | 0 | 946.6 | 0 |  |  | 0
176 | Кабель КГ хл 4х16 | м | [5 empty] | 34: 0 |  |  |  | 0 | 0 | 51 | 0 |  |  | 0
177 | Кабель КГ хл 4х4 | м | [5 empty] | 34: 0 |  |  |  | 0 | 0 | 175 | 0 |  |  | 0
178 | Кабель КИПЭВ 2х2х0,6 | м | [5 empty] | 34: 0 |  |  |  | 0 | 0 | 210 | 0 |  |  | 0
179 | Кабель КСВЭВ 8х0,5 | м | 100 |  |  |  |  | 34: 100 |  |  | 100 | 100 | 200 | 107 | 21400 |  |  | 0
180 | Кабель КСПЭВГ 2х2х0,2 | м | [5 empty] | 34: 0 |  |  |  | 0 | 0 | 108.22 | 0 |  |  | 0
181 | Кабель МКЭШвнг 7х2х0,5 | м | 100 |  |  |  |  | 34: 100 |  |  | 100 | 100 | 200 | 268.3 | 53660 |  |  | 0
182 | Кабель парной скрутки для систем пожсигнализации КПСВВ 2х0,5 | м | 100 |  |  |  |  | 34: 100 |  | 100 |  | 100 | 200 | 8.03 | 1606 |  |  | 0
183 | Кабель ТППэп 10х2х0,4 | м | [5 empty] | 34: 0 |  |  |  | 0 | 0 | 70.55 | 0 |  |  | 0
184 | Кабельная полка К1160 У3 | шт | [5 empty] | 34: 0 |  |  |  | 0 | 0 | 117 | 0 |  |  | 0
185 | Катушка КМИ (25-32)110В | шт | [5 empty] | 34: 0 |  |  |  | 0 | 0 | 108.26 | 0 |  |  | 0
186 | Катушка КМИ (40-95)110В | шт | [5 empty] | 34: 0 |  |  |  | 0 | 0 | 128.71 | 0 |  |  | 0
187 | Клемник 2,5-6 мм. | шт | [5 empty] | 34: 0 |  |  |  | 0 | 0 | 2.88 | 0 |  |  | 0
188 | Клемник 4 - 10 мм. | шт | [5 empty] | 34: 0 |  |  |  | 0 | 0 | 4.96 | 0 |  |  | 0
189 | Клещи изолирующие КВП-5 | шт | [5 empty] | 34: 0 |  |  |  | 0 | 0 |  | 0 |  |  | 0
190 | Клещи токоизмерительные М 266 | шт | [5 empty] | 34: 0 |  |  |  | 0 | 0 |  | 0 |  |  | 0
191 | Ключ к стойкам-полкам К1156 | шт | [5 empty] | 34: 0 |  |  |  | 0 | 0 | 117 | 0 |  |  | 0
192 | Кнопка КЕ 011 IР40 Iконт.=10А красная | шт | [5 empty] | 34: 0 |  |  |  | 0 | 0 | 101 | 0 |  |  | 0
193 | Кнопка КЕ 011 IР40 Iконт.=10А чёрная | шт | [5 empty] | 34: 0 |  |  |  | 0 | 0 | 144 | 0 |  |  | 0
194 | Конвекторный обогреватель Nodo C4F15 Viking 1500 Вт | шт | 5 |  |  |  |  | 34: 5 |  |  |  | 5 | 5 | 5729.5 | 28647.5 |  |  | 0
195 | Конденсатор электролит. 47 мкФ 400В | шт | 15 |  |  |  |  | 34: 15 |  |  | 15 | 15 | 30 | 25 | 750 |  |  | 0
196 | Конденсатор 16В 1000 мкФ (электролит) | шт | [5 empty] | 34: 0 |  |  |  | 0 | 0 | 110 | 0 |  |  | 0
197 | Конденсатор 25В 1000 мкФ (электролит) | шт | [5 empty] | 34: 0 |  |  |  | 0 | 0 | 250 | 0 |  |  | 0
198 | Конденсатор 400В 2,2 мкФ | шт | [5 empty] | 34: 0 |  |  |  | 0 | 0 | 98.11 | 0 |  |  | 0
199 | Конденсатор 400В 3,3 мкФ | шт | [5 empty] | 34: 0 |  |  |  | 0 | 0 |  | 0 |  |  | 0
200 | Конденсатор 50В 1000 мкФ | шт | [5 empty] | 34: 0 |  |  |  | 0 | 0 | 800 | 0 |  |  | 0
201 | Конденсатор 50В 47 мкФ | шт | [5 empty] | 34: 0 |  |  |  | 0 | 0 |  | 0 |  |  | 0
202 | Конденсатор электролит. 100мкФ 50В | шт | 15 |  |  |  |  | 34: 15 |  |  | 15 | 15 | 30 | 64 | 1920 |  |  | 0
203 | Контактор вакуумный КВ 2-160-3 | шт | [5 empty] | 34: 0 |  | 10 |  | 0 | 10 | 29188 | 291880 |  |  | 0
204 | Контактор вакуумный КВ 2-400-3 | шт | 2 |  |  |  |  | 34: 2 |  | 10 | 4 | 2 | 16 | 29188 | 467008 |  |  | 0
205 | Контактор вакуумный КВ 2-630-3 | шт | [5 empty] | 34: 0 |  |  |  | 0 | 0 | 18.68 | 0 |  |  | 0
206 | Контактор КМИ 10910 9А 400В/АС-3 | шт | [5 empty] | 34: 0 |  |  |  | 0 | 0 | 210 | 0 |  |  | 0
207 | Контактор КМИ 11210 12А 400В/АС-3 | шт | [5 empty] | 34: 0 |  |  |  | 0 | 0 |  | 0 |  |  | 0
208 | Контактор КМИ 22510 25А 400В/АС-3 | шт | [5 empty] | 34: 0 |  |  |  | 0 | 0 | 341.97 | 0 |  |  | 0
209 | Контактор КМИ 23210 32А 400В/АС-3 | шт | [5 empty] | 34: 0 |  |  |  | 0 | 0 | 103.56 | 0 |  |  | 0
210 | Контактор КМИ 34012 40А 400В/АС-3 | шт | [5 empty] | 34: 0 |  |  |  | 0 | 0 | 687.57 | 0 |  |  | 0
211 | Контактор КМИ 35012 50А 400В/АС-3 | шт | [5 empty] | 34: 0 |  |  |  | 0 | 0 | 19.52 | 0 |  |  | 0
212 | Контактор КМИ 46512 65А 400В/АС-3 | шт | [5 empty] | 34: 0 |  |  |  | 0 | 0 | 4.52 | 0 |  |  | 0
213 | Контактор КМИ 49512 95 А 400В/АС-3 | шт | [5 empty] | 34: 0 |  |  |  | 0 | 0 | 135 | 0 |  |  | 0
214 | Контактор КТ-160 а 380 В | шт | [5 empty] | 34: 0 |  |  |  | 0 | 0 | 5.36 | 0 |  |  | 0
215 | Контактор КТ-6023 Б 160 А 400В | шт | 7 |  |  |  |  | 34: 7 |  |  |  | 7 | 7 | 2.5 | 17.5 |  |  | 0
216 | Контактор КТ-6033 Б 250 А | шт | 3 |  |  |  |  | 34: 3 |  |  |  | 3 | 3 | 125 | 375 |  |  | 0
217 | Контактор КТ-6043 Б 400 А 380 В | шт | 2 |  |  |  |  | 34: 2 |  |  | 4 | 2 | 6 | 3.96 | 23.76 |  |  | 0
218 | Контактор КТ-6053 Б 630 А 380 В | шт | [5 empty] | 34: 0 |  |  |  | 0 | 0 | 95 | 0 |  |  | 0
219 | Контактор КТ-6343, 400 А, 380 В. | шт | [5 empty] | 34: 0 |  |  |  | 0 | 0 | 6.79 | 0 |  |  | 0
220 | Контактор КТ-6353, 630 А, 380 В. | шт | [5 empty] | 34: 0 |  |  |  | 0 | 0 | 35 | 0 |  |  | 0
221 | Контактор КТ-6400, 400 А, 380 В. | шт | [5 empty] | 34: 0 |  |  |  | 0 | 0 | 108.27 | 0 |  |  | 0
222 | Контактор КТИ 5115 115А | шт | [5 empty] | 34: 0 |  |  |  | 0 | 0 | 411 | 0 |  |  | 0
223 | Контактор КТИ 5185 185А 400В/АС-3 | шт | [5 empty] | 34: 0 |  |  |  | 0 | 0 | 215 | 0 |  |  | 0
224 | Контактор КТИ 5265-265А 400В/АС-3 | шт | [5 empty] | 34: 0 |  |  |  | 0 | 0 |  | 0 |  |  | 0
225 | Контактор КТИ 5330 330 А | шт | [5 empty] | 34: 0 |  |  |  | 0 | 0 | 263.82 | 0 |  |  | 0
226 | Контактор КТИ 6400-400А 400В/АС-3 | шт | [5 empty] | 34: 0 |  |  |  | 0 | 0 | 23.62 | 0 |  |  | 0
227 | Контактор КТИ 7630-630 А 400В/АС-3 | шт | [5 empty] | 34: 0 |  |  |  | 0 | 0 | 95 | 0 |  |  | 0
228 | Контроллер ОВЕН ПЛК 150 | шт | 2 |  |  |  |  | 34: 2 |  |  |  | 2 | 2 | 2161.02 | 4322.04 |  |  | 0
229 | Короб перфорированный КСП 100*50 с крышкой | м | [5 empty] | 34: 0 |  |  |  | 0 | 0 | 445 | 0 |  |  | 0
230 | Коробка аппаратная с выключателем ПВ-24 КА1-323 УХЛ3 (ТУ 3464-004-01395394-98) | шт | [5 empty] | 34: 0 |  |  |  | 0 | 0 | 10.5 | 0 |  |  | 0
231 | Коробка для дополнительного уравнивания потенциалов с медной шинкой ШДУП У4 (ТУ 3464-027--014-03993-03) | шт | [5 empty] | 34: 0 |  |  |  | 0 | 0 | 235 | 0 |  |  | 0
232 | Коробка испытательная переходная КИ У3 | шт | [5 empty] | 34: 0 |  |  |  | 0 | 0 | 51.95 | 0 |  |  | 0
233 | Коробка ответвительная 100х100 "ТУСО" 67050 | шт | [5 empty] | 34: 0 |  | 100 |  | 0 | 100 | 65.3 | 6530 |  |  | 0
234 | Коробка ответвительная У409 УХЛ3 | шт | [5 empty] | 34: 0 |  |  |  | 0 | 0 | 21 | 0 |  |  | 0
235 | Коробка универсальная УК-2П (КР,УКП) | шт | [5 empty] | 34: 0 |  |  |  | 0 | 0 | 135 | 0 |  |  | 0
236 | Коробка установочная GUSI | шт | [5 empty] | 34: 0 |  | 100 |  | 0 | 100 | 65.3 | 6530 |  |  | 0
237 | Коробка установочная под гипсокартон | шт | [5 empty] | 34: 0 |  | 50 |  | 0 | 50 | 65.3 | 3265 |  |  | 0
238 | Корпус щита 1200х800х300 | шт | [5 empty] | 34: 0 |  |  |  | 0 | 0 |  | 0 |  |  | 0
239 | Корпус щита 800х600х300 | шт | [5 empty] | 34: 0 |  |  |  | 0 | 0 |  | 0 |  |  | 0
240 | Корпус щита ШРН 24з-1 36 ухл 3 Iр31 395*310*120 ИЭК | шт | [5 empty] | 34: 0 |  |  |  | 0 | 0 |  | 0 |  |  | 0
241 | Корпус щита ШРН 36з | шт | [5 empty] | 34: 0 |  |  |  | 0 | 0 |  | 0 |  |  | 0
242 | Корпус-бокс ЩМП-1-1 36 УХЛ3 (IP31) | шт | 3 |  |  |  |  | 34: 3 |  |  | 3 | 3 | 6 | 2026.67 | 12160.02 |  |  | 0
243 | Крепление магнитное JM-100NMO 3/4 | шт | [5 empty] | 34: 0 |  |  |  | 0 | 0 | 1949.15 | 0 |  |  | 0
244 | Лак электротехнический МЛ-92 | л | [5 empty] | 34: 0 |  |  |  | 0 | 0 | 125 | 0 |  |  | 0
245 | Лакоткань толщиной 0,2 мм | м2 | [5 empty] | 34: 0 |  |  |  | 0 | 0 | 53 | 0 |  |  | 0
246 | Лампа ДРЛ-125 | шт | [5 empty] | 34: 0 |  |  |  | 0 | 0 |  | 0 |  |  | 0
247 | Лампа ДРЛ-125 | кор. | [5 empty] | 34: 0 |  |  |  | 0 | 0 |  | 0 |  |  | 0
248 | Лампа ДРЛ-250 | шт | [5 empty] | 34: 0 |  |  |  | 0 | 0 |  | 0 |  |  | 0
249 | Лампа ДРЛ-250 | кор. | [5 empty] | 34: 0 |  |  |  | 0 | 0 |  | 0 |  |  | 0
250 | Лампа ДРЛ-400 | кор. | [5 empty] | 34: 0 |  |  |  | 0 | 0 |  | 0 |  |  | 0
251 | Лампа КГ 220х1500 | шт | [5 empty] | 34: 0 |  |  |  | 0 | 0 | 44.92 | 0 |  |  | 0
252 | Лампа Лб-18 | шт | [5 empty] | 34: 0 |  |  |  | 0 | 0 |  | 0 |  |  | 0
253 | Лампа Лб-20 (18) «Филиппс» | кор. | 5 |  |  |  |  | 34: 5 |  | 3 |  | 5 | 8 | 3600 | 28800 |  |  | 0
254 | Лампа Лб-20 (18) «Филиппс» | шт | [5 empty] | 34: 0 |  |  |  | 0 | 0 | 34.14 | 0 |  |  | 0
255 | Лампа Лб-36 | шт | [5 empty] | 34: 0 |  |  |  | 0 | 0 | 28.53 | 0 |  |  | 0
256 | Лампа Лб-36 УХЛ 4.2 ГОСТ 6825-91 | кор. | [5 empty] | 34: 0 |  | 5 |  | 0 | 5 | 3600 | 18000 |  |  | 0
257 | Лампа Лб-40 | шт | [5 empty] | 34: 0 |  |  |  | 0 | 0 | 389.338 | 0 |  |  | 0
258 | Лампа Лб-40 | кор. | [5 empty] | 34: 0 |  |  |  | 0 | 0 | 90 | 0 |  |  | 0
259 | Лампа ЛОН-100 | шт | [5 empty] | 34: 0 |  |  |  | 0 | 0 | 6.08 | 0 |  |  | 0 | получено за 1 кв.
260 | Лампа ЛОН-100 | кор. | 10 |  |  |  |  | 34: 10 |  | 5 | 6 | 10 | 21 | 752.5 | 15802.5 |  |  | 0
261 | Лампа ЛОН-40 | шт | [5 empty] | 34: 0 |  |  |  | 0 | 0 | 568 | 0 |  |  | 0
262 | Лампа ЛОН-500 | шт | [5 empty] | 34: 0 |  |  |  | 0 | 0 | 178.742 | 0 |  |  | 0
263 | Лампа ЛОН-500 | кор. | 5 |  |  |  |  | 34: 5 |  |  |  | 5 | 5 | 1694.8 | 8474 |  |  | 0
264 | Лампа ЛОН-60 | шт | [5 empty] | 34: 0 |  |  |  | 0 | 0 | 134.46 | 0 |  |  | 0
265 | Лампа ЛОН-60 | кор. | [5 empty] | 34: 0 |  |  |  | 0 | 0 | 416.3 | 0 |  |  | 0
266 | Лампа ЛОН-75 | шт | [5 empty] | 34: 0 |  |  |  | 0 | 0 | 6.08 | 0 |  |  | 0 | получено за 1 кв.
267 | Лампа ЛОН-75 | кор. | 10 |  |  |  |  | 34: 10 |  | 5 |  | 10 | 15 | 811.25 | 12168.75 |  |  | 0
268 | Лампа МО-36х100 | шт | [5 empty] | 34: 0 |  |  |  | 0 | 0 | 2 | 0 |  |  | 0
269 | Лампа МО-36х60 | шт | [5 empty] | 34: 0 |  |  |  | 0 | 0 | 3.47 | 0 |  |  | 0
270 | Лампа МО-36х60 | кор. | [5 empty] | 34: 0 |  |  |  | 0 | 0 | 90 | 0 |  |  | 0
271 | Лампа эл. ДНАТ -1000 | шт | [5 empty] | 34: 0 |  | 12 |  | 0 | 12 | 2557.21 | 30686.52 |  |  | 0
272 | Лампа эл. ДНАТ -400 | шт | [5 empty] | 34: 0 |  |  |  | 0 | 0 | 231.13 | 0 |  |  | 0
273 | Лампа эл. ДНАТ-400 | кор. | [5 empty] | 34: 0 |  | 1 |  | 0 | 1 | 2557.21 | 2557.21 |  |  | 0
274 | Лампа энергосберегающая с встроенным ПРА типа EQS-06 85W (DeLux) E-27 | кор. | 1 | [32 empty] | 100 |  | 1 | 101 | 400.75 | 40475.75 |  |  | 0 | bar: 34
275 | Лампа энергосберегающая с встроенным ПРА типа КЛБ23/ТБ-Е27 | кор. | 5 |  |  |  |  | 34: 5 |  | 500 |  | 5 | 505 | 115.55 | 58352.75 |  |  | 0
276 | Лампочка для фонаря СГД-5М | шт | 10 |  |  |  |  | 34: 10 |  |  | 10 | 10 | 20 | 7.87 | 157.4 |  |  | 0
277 | Лампочка для фонаря ФОС 5,2 V 0,85 А | шт |  |  | 20 |  | 8 | 34: 28 |  | 20 | 35 | 28 | 83 | 97.9 | 8125.7 |  |  | 0
278 | Магнитный пускатель КМИ 10910 | шт | [5 empty] | 34: 0 |  |  |  | 0 | 0 | 116 | 0 |  |  | 0
279 | Мегаомметр ЭС 0202/2Г | шт | [5 empty] | 34: 0 |  |  |  | 0 | 0 | 235 | 0 |  |  | 0
280 | Металорукав гофрированный металлимеский Ду 20 мм | шт | [5 empty] | 34: 0 |  |  |  | 0 | 0 | 24 | 0 |  |  | 0
281 | Микросхема CD 1031 CS | шт | [5 empty] | 34: 0 |  |  |  | 0 | 0 |  | 0 |  |  | 0
282 | Микросхема UL 2003AN | шт | [5 empty] | 34: 0 |  |  |  | 0 | 0 | 2500 | 0 |  |  | 0
283 | Монтажная планка (DIN рейка) 35х470 | шт | [5 empty] | 34: 0 |  |  |  | 0 | 0 | 591.4 | 0 |  |  | 0
284 | Монтажное устройство ЦФСК 425921.000 | шт | [5 empty] | 34: 0 |  |  |  | 0 | 0 | 108 | 0 |  |  | 0
285 | Мульметр АМ-1060 АКТАКОМ | шт | [5 empty] | 34: 0 |  |  |  | 0 | 0 |  | 0 |  |  | 0
286 | Муфта кабельная 10 КВТ 3х70 | шт | [5 empty] | 34: 0 |  |  |  | 0 | 0 | 800 | 0 |  |  | 0
287 | Муфта кабельная 10 КВТп 3х70 | шт | [5 empty] | 34: 0 |  |  |  | 0 | 0 | 44 | 0 |  |  | 0
288 | Муфта кабельная 10 КНТп 3х70 | шт | [5 empty] | 34: 0 |  |  |  | 0 | 0 | 117 | 0 |  |  | 0
289 | Муфта кабельная 1КВТп 3х70-120 | шт | [5 empty] | 34: 0 |  |  |  | 0 | 0 | 44 | 0 |  |  | 0
290 | Муфта кабельная концевая 1КВТп 150 кв.мм. | шт | [5 empty] | 34: 0 |  |  |  | 0 | 0 | 2.5 | 0 |  |  | 0
291 | Муфта кабельная концевая 4КВТ п-1-16 25 | шт | 2 |  |  |  |  | 34: 2 |  |  |  | 2 | 2 | 49 | 98 |  |  | 0
292 | Муфта кабельная концевая 4КВТ п-1-35 50 | шт | 2 |  |  |  |  | 34: 2 |  |  |  | 2 | 2 | 1450 | 2900 |  |  | 0
293 | Муфта кабельная концевая 4КВТ п-1-70 120 | шт | [5 empty] | 34: 0 |  |  |  | 0 | 0 | 1645 | 0 |  |  | 0
294 | Муфта кабельная концевая термоусаживаемая внутренней установки 1 КВТп 3х16-35 | шт | [5 empty] | 34: 0 |  |  |  | 0 | 0 | 156.21 | 0 |  |  | 0
295 | Муфта кабельная концевая термоусаживаемая внутренней установки 10 КВТп 3х70 | шт | [5 empty] | 34: 0 |  |  |  | 0 | 0 | 230 | 0 |  |  | 0
296 | Муфта кабельная концевая термоусаживаемая наружной установки 10 КВТп 3х70 | шт | [5 empty] | 34: 0 |  |  |  | 0 | 0 | 1943 | 0 |  |  | 0
297 | Муфта кабельная соединительная термоусаживаемая для 4-х жильных кабелей 1СТП 16,25 кв.мм. (ГОСТ 13781.0-86 и ТУ ТФ.207.21-97) | шт | [5 empty] | 34: 0 |  |  |  | 0 | 0 | 186.3 | 0 |  |  | 0
298 | Муфта кабельная соединительная термоусаживаемая для 4-х жильных кабелей 1СТП 35,50 кв.мм. (ГОСТ 13781.0-86 и ТУ ТФ.207.21-97) | шт | [5 empty] | 34: 0 |  |  |  | 0 | 0 | 358 | 0 |  |  | 0
299 | Набор шин N и РЕ к ПР | комп | [5 empty] | 34: 0 |  |  |  | 0 | 0 | 2320 | 0 |  |  | 0
300 | Наконечник кабельный ТА 120 кв.мм. (см.) | шт | [5 empty] | 34: 0 |  |  |  | 0 | 0 |  | 0 |  |  | 0
301 | Наконечник кабельный ТА 50 кв.мм. (см.) | шт | [5 empty] | 34: 0 |  |  |  | 0 | 0 | 64.61 | 0 |  |  | 0
302 | Наконечник кабельный ТА 70 кв.мм. (см.) | шт | [5 empty] | 34: 0 |  |  |  | 0 | 0 | 187 | 0 |  |  | 0
303 | Наконечник кабельный ТМЛ 120 кв.мм. | шт | 100 |  |  |  |  | 34: 100 |  |  |  | 100 | 100 | 76.17 | 7617 |  |  | 0
304 | Наконечник кабельный ТМЛ 150 кв.мм. | шт | [5 empty] | 34: 0 |  |  |  | 0 | 0 | 301.74 | 0 |  |  | 0
305 | Наконечник кабельный ТМЛ 185 кв.мм. | шт | [5 empty] | 34: 0 |  |  |  | 0 | 0 | 377.02 | 0 |  |  | 0
306 | Наконечник кабельный ТМЛ 35 кв.мм. | шт | [5 empty] | 34: 0 |  |  |  | 0 | 0 | 294.77 | 0 |  |  | 0
307 | Наконечник кабельный ТМЛ 50 кв.мм. | шт | [5 empty] | 34: 0 |  |  |  | 0 | 0 |  | 0 |  |  | 0
308 | Наконечник кабельный ТМЛ 70 кв.мм. | шт | [5 empty] | 34: 0 |  |  |  | 0 | 0 | 148.2 | 0 |  |  | 0
309 | Наконечник кабельный ТМЛ 95 кв.мм. | шт | [5 empty] | 34: 0 |  |  |  | 0 | 0 | 21 | 0 |  |  | 0
310 | Наконечники вилочные медные луженые НВИ 1,25-3 | шт | 200 |  |  |  |  | 34: 200 |  | 200 | 200 | 200 | 600 | 0.75 | 450 |  |  | 0
311 | Наконечники вилочные медные луженые НВИ 1,25-4 | шт | 200 |  |  |  |  | 34: 200 |  | 200 | 200 | 200 | 600 | 0.75 | 450 |  |  | 0
312 | Наконечники вилочные медные луженые НВИ 1,25-5 | шт | 200 |  |  |  |  | 34: 200 |  | 200 | 200 | 200 | 600 | 0.75 | 450 |  |  | 0
313 | Наконечники вилочные медные луженые НВИ 2-4 | шт | 200 |  |  |  |  | 34: 200 |  | 200 | 200 | 200 | 600 | 0.75 | 450 |  |  | 0
314 | Наконечники кольцевые медные луженые НКИ 1,25-4 | шт | 200 |  |  |  |  | 34: 200 |  | 200 | 200 | 200 | 600 | 0.75 | 450 |  |  | 0
315 | Наконечники кольцевые медные луженые НКИ 1,25-6 | шт | 200 |  |  |  |  | 34: 200 |  | 200 | 200 | 200 | 600 | 0.75 | 450 |  |  | 0
316 | Наконечники кольцевые медные луженые НКИ 2-5 | шт | 200 |  |  |  |  | 34: 200 |  | 200 | 200 | 200 | 600 | 0.75 | 450 |  |  | 0
317 | Наконечники кольцевые медные луженые НКИ 2-6 | шт | 200 |  |  |  |  | 34: 200 |  | 200 | 200 | 200 | 600 | 0.75 | 450 |  |  | 0
318 | Наконечники кольцевые медные луженые НКИ 5,5-6 | шт | 200 |  |  |  |  | 34: 200 |  | 200 | 200 | 200 | 600 | 0.75 | 450 |  |  | 0
319 | Наконечники кольцевые медные луженые НКИ 5,5-8 | шт | 200 |  |  |  |  | 34: 200 |  | 200 | 200 | 200 | 600 | 0.75 | 450 |  |  | 0
320 | Наконечники штыревые медные луженные 1,5 мм2 | шт | 500 |  |  |  |  | 34: 500 |  | 500 | 200 | 500 | 1200 | 0.75 | 900 |  |  | 0
321 | Наконечники штыревые медные луженные 2,5 мм2 | шт | 500 |  |  |  |  | 34: 500 |  | 500 | 200 | 500 | 1200 | 0.75 | 900 |  |  | 0
322 | Наконечники штыревые медные луженные 4 мм2 | шт | 500 |  |  |  |  | 34: 500 |  | 500 | 200 | 500 | 1200 | 0.75 | 900 |  |  | 0
323 | Наконечники-гильзы медные луженные Е 0,75-08 (7508) | шт | 200 |  |  |  |  | 34: 200 |  | 200 | 200 | 200 | 600 | 0.94 | 564 |  |  | 0
324 | Наконечники-гильзы медные луженные Е 1,5-08 (1508) | шт | 500 |  |  |  |  | 34: 500 |  | 500 | 200 | 500 | 1200 | 0.94 | 1128 |  |  | 0
325 | Наконечники-гильзы медные луженные Е 2,5-08 (2508) | шт | 500 |  |  |  |  | 34: 500 |  | 500 | 200 | 500 | 1200 | 0.94 | 1128 |  |  | 0
326 | Наконечники-гильзы медные луженные Е 4,0-09 (4009) | шт | 500 |  |  |  |  | 34: 500 |  | 500 | 200 | 500 | 1200 | 0.94 | 1128 |  |  | 0
327 | Наконечники-гильзы медные луженные Е 6,0-12 (6012) | шт | 200 |  |  |  |  | 34: 200 |  | 200 | 200 | 200 | 600 | 0.94 | 564 |  |  | 0
328 | Нейлоновые стяжки КСС 4*300 (цвет белый) | шт | 3 |  |  |  |  | 34: 3 |  |  |  | 3 | 3 | 1.2 | 3.6 |  |  | 0
329 | Нож для электромонтажных работ - 100 мм. Арт. 10712 | шт | [5 empty] | 34: 0 |  |  |  | 0 | 0 |  | 0 |  |  | 0
330 | Ограничитель импульсных напряжений ОИН-1 | шт | [5 empty] | 34: 0 |  |  |  | 0 | 0 |  | 0 |  |  | 0
331 | Ограничитель перенапряжения ОПН-0,38 | шт | [5 empty] | 34: 0 |  |  |  | 0 | 0 | 56 | 0 |  |  | 0
332 | Однофазный многотарифный двухэлементный электосчетчик СЕ201 (исполнение в корпусе -R8) | шт | [5 empty] | 34: 0 |  |  |  | 0 | 0 |  | 0 |  |  | 0
333 | Оповещатель звуковой ПКИ- 1 (12 В) | шт | [5 empty] | 34: 0 |  |  |  | 0 | 0 |  | 0 |  |  | 0
334 | Оповещатель пожарный световой со звуковым сигнализатором Блик 3С-12 | шт | [5 empty] | 34: 0 |  |  |  | 0 | 0 |  | 0 |  |  | 0
335 | Патрон карболитовый Е 27 | шт | 50 |  |  |  |  | 34: 50 |  |  | 50 | 50 | 100 | 16.95 | 1695 |  |  | 0 | получено
336 | Патрон керамический Е 27 | шт | 50 |  |  |  |  | 34: 50 |  |  | 37 | 50 | 87 | 70.62 | 6143.94 |  |  | 0
337 | Патрон керамический Е 40 | шт | [5 empty] | 34: 0 |  |  |  | 0 | 0 | 45 | 0 |  |  | 0
338 | Паяльник 25 Вт 220 В | шт | [5 empty] | 34: 0 |  |  |  | 0 | 0 |  | 0 |  |  | 0
339 | Паяльник 40 Вт 220 В | шт | [5 empty] | 34: 0 |  |  |  | 0 | 0 |  | 0 |  |  | 0
340 | Паяльник 500 Вт | шт | [5 empty] | 34: 0 |  |  | 3 | 0 | 3 | 822.1 | 2466.3 |  |  | 0
341 | Паяльник 80 Вт 220 В | шт | [5 empty] | 34: 0 |  |  |  | 0 | 0 |  | 0 |  |  | 0
342 | Переключатель кулачковый 4G10 10А | шт | [5 empty] | 34: 0 |  |  |  | 0 | 0 | 300 | 0 |  |  | 0
343 | Переключатель кулачковый 4G16 16 А 2 раб.положения | шт | [5 empty] | 34: 0 |  |  |  | 0 | 0 | 2497.26 | 0 |  |  | 0
344 | Переключатель кулачковый 4G16 16А | шт | [5 empty] | 34: 0 |  |  |  | 0 | 0 |  | 0 |  |  | 0
345 | Переключатель кулачковый 4G16 25 А | шт | [5 empty] | 34: 0 |  |  |  | 0 | 0 | 572 | 0 |  |  | 0
346 | Переключатель кулачковый 4G25 25А | шт | [5 empty] | 34: 0 |  |  |  | 0 | 0 | 2169.49 | 0 |  |  | 0
347 | Переключатель кулачковый 4G40 40А 1полюсС/О 2 положения | шт | [5 empty] | 34: 0 |  |  |  | 0 | 0 | 779.21 | 0 |  |  | 0
348 | Переноска электрическая 220В | шт | [5 empty] | 34: 0 |  |  |  | 0 | 0 |  | 0 |  |  | 0
349 | Перехдник ВЧ (ВЧ адаптер) Mini UNF-SO (MU-132) | шт | [5 empty] | 34: 0 |  |  |  | 0 | 0 | 152.54 | 0 |  |  | 0
350 | Печь ПЭТ-1 "Спектр" 1 кВт. | шт | [5 empty] | 34: 0 |  |  |  | 0 | 0 |  | 0 |  |  | 0
351 | Печь ПЭТ-4 | шт | [5 empty] | 34: 0 |  |  |  | 0 | 0 |  | 0 |  |  | 0
352 | Плитка электрическая 1-комфорочная | шт | [5 empty] | 34: 0 |  | 1 |  | 0 | 1 | 822.1 | 822.1 |  |  | 0
353 | Портативный осцилограф FLUKE 124 | шт | [5 empty] | 34: 0 |  |  |  | 0 | 0 | 8.53 | 0 |  |  | 0
354 | Пост кнопочный ВКИ-230 3р 16А | шт | [5 empty] | 34: 0 |  |  |  | 0 | 0 | 130.17 | 0 |  |  | 0
355 | Пост кнопочный ВКИ-211 3р 6А | шт | [5 empty] | 34: 0 |  |  |  | 0 | 0 | 65.32 | 0 |  |  | 0
356 | Пост кнопочный ПКЕ 222 | шт | [5 empty] | 34: 0 |  |  |  | 0 | 0 | 47.46 | 0 |  |  | 0
357 | Пост кнопочный IEK ПКТ-63 на 6 кнопок IP54 | шт | 2 |  |  |  |  | 34: 2 |  |  |  | 2 | 2 | 650.03 | 1300.06 |  |  | 0
358 | Пост кнопочный IEK ПКТ-62 на 4 кнопоки IP54 | шт | 2 |  |  |  |  | 34: 2 |  |  |  | 2 | 2 | 650.03 | 1300.06 |  |  | 0
359 | Пост управления кнопочный ПКУ 15-21.121-40УЗ | шт | [5 empty] | 34: 0 |  |  |  | 0 | 0 | 11.27 | 0 |  |  | 0
360 | Пост кнопочный ПКУ 15-21.121-54У2 | шт | [5 empty] | 34: 0 |  |  |  | 0 | 0 | 889.83 | 0 |  |  | 0
361 | Пост кнопочный ПКУ 15-21.111-54У2 | шт | [5 empty] | 34: 0 |  |  |  | 0 | 0 | 650.03 | 0 |  |  | 0
362 | Пост управления ПКУ 3-х постовой | шт | [5 empty] | 34: 0 |  |  |  | 0 | 0 | 77.67 | 0 |  |  | 0
363 | Предохранитель 1А | шт | 10 |  |  |  |  | 34: 10 |  |  | 10 | 10 | 20 | 9 | 180 |  |  | 0
364 | Предохранитель 5А | шт | 10 |  |  |  |  | 34: 10 |  |  | 10 | 10 | 20 | 12 | 240 |  |  | 0
365 | Преобразователь интерфейсов Энергомера СЕ824 | шт | [5 empty] | 34: 0 |  |  |  | 0 | 0 | 2263 | 0 |  |  | 0
366 | Преобразователь частотный 20 кВт | шт | [5 empty] | 34: 0 |  |  |  | 0 | 0 |  | 0 |  |  | 0
367 | Преобразователь частотный 30 кВт | шт | [5 empty] | 34: 0 |  |  |  | 0 | 0 |  | 0 |  |  | 0
368 | Преобразователь частотный 55 кВт | шт | [5 empty] | 34: 0 |  |  |  | 0 | 0 |  | 0 |  |  | 0
369 | Пресс гидравлический ПГ-300М ШТОК 01106 | шт | [5 empty] | 34: 0 |  |  |  | 0 | 0 | 17133.05 | 0 |  |  | 0
370 | Комплект матриц для скругления к ПГ-300М ШТОК 12102 | шт | [5 empty] | 34: 0 |  |  |  | 0 | 0 | 2417.8 | 0 |  |  | 0
371 | Комплект матриц СИП к ПГ-300М ШТОК 12101 | шт | [5 empty] | 34: 0 |  |  |  | 0 | 0 | 1200 | 0 |  |  | 0
372 | Комплект лезвий для ПГУ-300У 12110 | шт | [5 empty] | 34: 0 |  |  |  | 0 | 0 | 2119.1 | 0 |  |  | 0
373 | Прибор "ТКА-ПКМ" (60) | шт | [5 empty] | 34: 0 |  |  |  | 0 | 0 | 19852 | 0 |  |  | 0
374 | Прибор автоматического отключения 15А-25А 380 В закрытого исполнения (марка ?) | шт | [5 empty] | 34: 0 |  |  |  | 0 | 0 | 326.27 | 0 |  |  | 0
375 | Прибор ИТП-10 изготовитель ОВЕН | шт | 5 |  |  |  |  | 34: 5 |  | 10 | 5 | 5 | 20 | 653 | 13060 |  |  | 0
376 | Прибор приёмо-контрольный "Аккорд" СПНК 4425513.004-09 РЭ | шт | [5 empty] | 34: 0 |  |  |  | 0 | 0 | 83.47 | 0 |  |  | 0
377 | Приставка ПКИ 22 | шт | [5 empty] | 34: 0 |  |  |  | 0 | 0 | 98.19 | 0 |  |  | 0
378 | Приставка РТИ, 65А | шт | [5 empty] | 34: 0 |  |  |  | 0 | 0 | 39.62 | 0 |  |  | 0
379 | Провод АПВ 1х4 | м | [5 empty] | 34: 0 |  |  |  | 0 | 0 | 91 | 0 |  |  | 0
380 | Провод АС-70 голый | м | [5 empty] | 34: 0 |  |  |  | 0 | 0 | 52.3 | 0 |  |  | 0
381 | Провод ВПП 16 | м | 1000 |  |  |  |  | 34: 1000 |  |  | 150 | 1000 | 1150 | 30.15 | 34672.5 |  |  | 0
382 | Провод ВПП 25 | м | 1000 |  |  |  |  | 34: 1000 |  |  | 45 | 1000 | 1045 | 52.33 | 54684.85 |  |  | 0
383 | Провод МКЭШ 2*0,35 | м | [5 empty] | 34: 0 |  |  |  | 0 | 0 | 147 | 0 |  |  | 0
384 | Провод ПВ 1 1х10 | м | [5 empty] | 34: 0 |  |  |  | 0 | 0 | 78.14 | 0 |  |  | 0
385 | Провод ПВ 1 1х2,5 (синий) | м | [5 empty] | 34: 0 |  |  |  | 0 | 0 | 533 | 0 |  |  | 0
386 | Провод ПВ 1 1х4,0 (синий) | м | [5 empty] | 34: 0 |  |  |  | 0 | 0 | 416.3 | 0 |  |  | 0
387 | Провод ПВ 1 1х6 (синий) | м | [5 empty] | 34: 0 |  |  |  | 0 | 0 | 78.14 | 0 |  |  | 0
388 | Провод ПВ 3 1х1,5 | м | [5 empty] | 34: 0 |  |  |  | 0 | 0 | 147 | 0 |  |  | 0
389 | Провод ПВ 3 1х1,5 (белый) | м | [5 empty] | 34: 0 |  |  |  | 0 | 0 | 35.89 | 0 |  |  | 0
390 | Провод ПВ 3 1х1,5 (зелёный) | м | [5 empty] | 34: 0 |  |  |  | 0 | 0 | 36 | 0 |  |  | 0
391 | Провод ПВ 3 1х1,5 (красный) | м | [5 empty] | 34: 0 |  |  |  | 0 | 0 | 67 | 0 |  |  | 0
392 | Провод ПВ 3 1х1,5 (синий) | м | [5 empty] | 34: 0 |  |  |  | 0 | 0 | 67 | 0 |  |  | 0
393 | Провод ПВ 3 1х10 | м | [5 empty] | 34: 0 |  |  |  | 0 | 0 | 277 | 0 |  |  | 0
394 | Провод ПВ 3 1х2,5 | м | [5 empty] | 34: 0 |  |  |  | 0 | 0 | 110 | 0 |  |  | 0
395 | Провод ПВ 3 1х2,5 (белый) | м | [5 empty] | 34: 0 |  |  |  | 0 | 0 | 170.28 | 0 |  |  | 0
396 | Провод ПВ 3 1х2,5 (жёлто-зелёный) | м | [5 empty] | 34: 0 |  |  |  | 0 | 0 | 174.96 | 0 |  |  | 0
397 | Провод ПВ 3 1х2,5 (красный) | м | [5 empty] | 34: 0 |  |  |  | 0 | 0 | 210 | 0 |  |  | 0
398 | Провод ПВ 3 1х2,5 (синий) | м | [5 empty] | 34: 0 |  |  |  | 0 | 0 | 138.18 | 0 |  |  | 0
399 | Провод ПВ 3 1х4,0 (белый) | м | [5 empty] | 34: 0 |  |  |  | 0 | 0 | 351 | 0 |  |  | 0
400 | Провод ПВ 3 1х4,0 (жёлто-зелёный) | м | [5 empty] | 34: 0 |  |  |  | 0 | 0 | 150 | 0 |  |  | 0
401 | Провод ПВ 3 1х4,0 (красный) | м | [5 empty] | 34: 0 |  |  |  | 0 | 0 | 119.48 | 0 |  |  | 0
402 | Провод ПВ 3 1х4,0 (синий) | м | [5 empty] | 34: 0 |  |  |  | 0 | 0 | 282.31 | 0 |  |  | 0
403 | Провод ПВ 3 1х6,0 (жёлто-зелёный) | м | [5 empty] | 34: 0 |  |  |  | 0 | 0 | 300 | 0 |  |  | 0
404 | Провод ПВС 3х1,5 | м | [5 empty] | 34: 0 |  |  |  | 0 | 0 | 25 | 0 |  |  | 0
405 | Провод ПВС 3х2,5 | м | [5 empty] | 34: 0 |  |  |  | 0 | 0 | 60 | 0 |  |  | 0
406 | Провод ТРП 2х0,4 | м | [5 empty] | 34: 0 |  |  |  | 0 | 0 | 67.92 | 0 |  |  | 0
407 | Провод ШВВП 2х0,75 | м | [5 empty] | 34: 0 |  | 100 |  | 0 | 100 | 52.33 | 5233 |  |  | 0
408 | Прожектор ЖО 04-400-001 IP65 | шт | [5 empty] | 34: 0 |  |  |  | 0 | 0 | 0.68 | 0 |  |  | 0
409 | Пускатель электромагнитный ПМЛ 1220 10А IP 54 | шт | [5 empty] | 34: 0 |  |  |  | 0 | 0 | 261.02 | 0 |  |  | 0
410 | Пускатель электромагнитный ПМЛ 2220 25А IP 54 | шт | 10 |  |  |  |  | 34: 10 |  |  | 8 | 10 | 18 | 964 | 17352 |  |  | 0
411 | Пускатель электромагнитный ПМЛ 3220 40А IP 54 | шт | 5 |  |  |  |  | 34: 5 |  |  |  | 5 | 5 | 964 | 4820 |  |  | 0
412 | Р-2 Измеритель напряжения "Sonel" | шт | [5 empty] | 34: 0 |  |  |  | 0 | 0 | 600 | 0 |  |  | 0
413 | Рабочее место радиомеханика РР-3006/ЭС | шт | 4 |  |  |  |  | 34: 4 |  |  | 4 | 4 | 8 | 361 | 2888 |  |  | 0
414 | Разветвитель интерфейсов Энергомера | шт | [5 empty] | 34: 0 |  |  |  | 0 | 0 | 125 | 0 |  |  | 0
415 | Разъединитель РЛНДМ -1-10/630 с прив. ПРН 3-10 | шт | [5 empty] | 34: 0 |  |  |  | 0 | 0 | 8673.72 | 0 |  |  | 0
416 | Разъём RJ-12 | шт | [5 empty] | 34: 0 |  |  |  | 0 | 0 |  | 0 |  |  | 0
417 | Разъём силовой (вилка) 432Р6W IP 67 | шт | [5 empty] | 34: 0 |  |  |  | 0 | 0 | 0.81 | 0 |  |  | 0
418 | Разъём силовой (розетка) 432RS6W IP 67 | шт | [5 empty] | 34: 0 |  |  |  | 0 | 0 |  | 0 |  |  | 0
419 | Разъём силовой (розетка) IEK CCH 0,25-32A-6ч-380-415В IP 44 | шт | [5 empty] | 34: 0 |  |  |  | 0 | 0 | 44.75 | 0 |  |  | 0
420 | Разъёмы плоские (вилка, розетка) медные луженые РпИм 1,25-250 | шт | 200 |  |  |  |  | 34: 200 |  | 200 | 200 | 200 | 600 | 0.73 | 438 |  |  | 0
421 | Разъёмы плоские (вилка, розетка) медные луженые РпИм 1,25-5-0,8 | шт | [5 empty] | 34: 0 |  | 200 | 200 | 0 | 400 | 0.73 | 292 |  |  | 0
422 | Разъёмы плоские (вилка, розетка) медные луженые РпИм 2-250 | шт | 200 |  |  |  |  | 34: 200 |  | 200 | 200 | 200 | 600 | 0.73 | 438 |  |  | 0
423 | Разъёмы плоские (вилка, розетка) медные луженые РпИп 1,25-5-0,8 | шт | 200 |  |  |  |  | 34: 200 |  | 200 | 200 | 200 | 600 | 0.73 | 438 |  |  | 0
424 | Разъёмы плоские (вилка, розетка) медные луженые РпИп 2-5-0,8 | шт | 200 |  |  |  |  | 34: 200 |  | 200 | 20 | 200 | 420 | 0.73 | 306.6 |  |  | 0
425 | Рамка 1 м. GUSI Арт. с110-001 | шт | [5 empty] | 34: 0 |  |  |  | 0 | 0 | 192 | 0 |  |  | 0
426 | Рамка 2 м. GUSI Арт. с120-001 | шт | [5 empty] | 34: 0 |  |  |  | 0 | 0 | 254 | 0 |  |  | 0
427 | Рамка к розетке с/п 1м."MAKEL" | шт | [5 empty] | 34: 0 |  |  |  | 0 | 0 | 1.34 | 0 |  |  | 0
428 | Резервированный источник питания РИП-24; АЦДР 436534.001 ТУ | шт | [5 empty] | 34: 0 |  |  |  | 0 | 0 | 101 | 0 |  |  | 0
| Реле давления KPI-35 | шт | [5 empty] | 34: 0 |  |  |  | 0 | 0 | 2012.9 | 0 |  | 1 | 2012.9 | получено
429 | Реле 845Н-1С-С 12 VDC | шт | 5 |  |  |  |  | 34: 5 |  |  |  | 5 | 5 | 24 | 120 |  |  | 0
430 | Реле времени ВЛ-60М1 | шт | [5 empty] | 34: 0 |  |  |  | 0 | 0 |  | 0 |  |  | 0
431 | Реле напряжения РН 1 | шт | [5 empty] | 34: 0 |  |  |  | 0 | 0 | 83.47 | 0 |  |  | 0
432 | Реле напряжения РН 1 (НПП "ВЭЛ") | шт | [5 empty] | 34: 0 |  |  |  | 0 | 0 |  | 0 |  |  | 0
433 | Реле промежуточные РП-21(6А,220В) с розеткой под винт на DIN-рейку | шт | [5 empty] | 34: 0 |  | 10 |  | 0 | 10 | 197.8 | 1978 |  |  | 0
434 | Реле РП21М-УХЛ4(220В) на розетке с фиксатором | шт | [5 empty] | 34: 0 |  | 10 |  | 0 | 10 | 241.71 | 2417.1 |  |  | 0
435 | Реле тепловое - 3355 | шт | [5 empty] | 34: 0 |  |  |  | 0 | 0 | 143.64 | 0 |  |  | 0
436 | Реле тепловое - 3357 37-50 А | шт | [5 empty] | 34: 0 |  |  |  | 0 | 0 | 11.95 | 0 |  |  | 0
437 | Реле тепловое - 3361 | шт | [5 empty] | 34: 0 |  |  |  | 0 | 0 |  | 0 |  |  | 0
438 | Реле тепловое - 3365 | шт | [5 empty] | 34: 0 |  |  |  | 0 | 0 | 24.12 | 0 |  |  | 0
439 | Реле тепловое РТИ-1304 0,4-0,63А | шт | [5 empty] | 34: 0 |  |  |  | 0 | 0 | 237.08 | 0 |  |  | 0
440 | Реле тепловое РТИ-1305 0,63-1,0А | шт | [5 empty] | 34: 0 |  |  |  | 0 | 0 | 237.08 | 0 |  |  | 0
441 | Реле тепловое РТИ - 1316 10 А | шт | [5 empty] | 34: 0 |  |  |  | 0 | 0 |  | 0 |  |  | 0
442 | Реле тепловое РТИ - 1322 17-25 А | шт | [5 empty] | 34: 0 |  |  |  | 0 | 0 | 10.12 | 0 |  |  | 0
443 | Реле тепловое РТИ - 2355 28-36 А | шт | [5 empty] | 34: 0 |  |  |  | 0 | 0 | 47.46 | 0 |  |  | 0
444 | Реле указательное РЭУ 11-11 | шт | [5 empty] | 34: 0 |  |  |  | 0 | 0 | 85.42 | 0 |  |  | 0
445 | Розетка 1-м. для внутр.проводки без з/к | шт | [5 empty] | 34: 0 |  |  |  | 0 | 0 | 0.3 | 0 |  |  | 0
446 | Розетка 2-м. для внутр.проводки без з/к | шт | [5 empty] | 34: 0 |  |  |  | 0 | 0 | 0.42 | 0 |  |  | 0
447 | Розетка RJ-12 (внутренняя) с рамкой | шт | [5 empty] | 34: 0 |  |  |  | 0 | 0 |  | 0 |  |  | 0
448 | Розетка RJ-12 (наружная) | шт | [5 empty] | 34: 0 |  |  |  | 0 | 0 |  | 0 |  |  | 0
449 | Розетка RJ-45 (внутренняя) | шт | [5 empty] | 34: 0 |  |  |  | 0 | 0 |  | 0 |  |  | 0
450 | Розетка RJ-45 (наружная) | шт | [5 empty] | 34: 0 |  |  |  | 0 | 0 |  | 0 |  |  | 0
451 | Розетка в рамку с/з GUSI IP 20 Арт. с1в 3-001 | шт | [5 empty] | 34: 0 |  |  |  | 0 | 0 | 1.5 | 0 |  |  | 0
452 | Розетка ЕС о/п п/г з/к Рондо 1 м. | шт | [5 empty] | 34: 0 |  |  |  | 0 | 0 | 47.25 | 0 |  |  | 0
453 | Розетка ЕС о/п п/г з/к Рондо 2 м. | шт | [5 empty] | 34: 0 |  | 20 |  | 0 | 20 | 830.51 | 16610.2 |  |  | 0
454 | Розетка открытой установки с заземляющим контактом 16А одноместная, степень защиты 1Р44 | шт | [5 empty] | 34: 0 |  | 10 |  | 0 | 10 | 830.51 | 8305.1 |  |  | 0
455 | Розетка с заземляющим контактом с установкой на DIN-рейку | шт | [5 empty] | 34: 0 |  |  |  | 0 | 0 | 0.6 | 0 |  |  | 0
456 | Розетка с рамкой с/п 2м."MAKEL" с з/к | шт | [5 empty] | 34: 0 |  |  |  | 0 | 0 | 64.21 | 0 |  |  | 0
457 | Розетка 2-м СП з/к РС 16-830 | шт | [5 empty] | 34: 0 |  |  |  | 0 | 0 | 45.08 | 0 |  |  | 0
458 | Розетка 1-м СП з/к РС 16-635 | шт | [5 empty] | 34: 0 |  |  |  | 0 | 0 | 31.63 | 0 |  |  | 0
459 | Розетка скрытой установки с з/к 1 м. РС 16-635 | шт | [5 empty] | 34: 0 |  |  |  | 0 | 0 |  | 0 |  |  | 0
460 | Розетка скрытой установки с з/к 1 м.IP 54, серия "Agua-in" | шт | [5 empty] | 34: 0 |  |  |  | 0 | 0 |  | 0 |  |  | 0
461 | Розетка стационарная ССИ-125 (3Р+РЕ+N 32А 380В) | шт | 10 |  |  |  |  | 34: 10 |  |  | 10 | 10 | 20 | 830.51 | 16610.2 |  |  | 0
462 | Рубильник ЯБПВу 250А | шт | [5 empty] | 34: 0 |  |  |  | 0 | 0 | 2964.08 | 0 |  |  | 0
463 | Светильник LZ 2х36 накладной | шт | [5 empty] | 34: 0 |  |  |  | 0 | 0 | 26 | 0 |  |  | 0
464 | Светильник БС-893-8 | шт | [5 empty] | 34: 0 |  |  |  | 0 | 0 | 2342.75 | 0 |  |  | 0
465 | Светильник ВЗГ-200 | шт | [5 empty] | 34: 0 |  |  |  | 0 | 0 |  | 0 |  |  | 0
466 | Светильник встраиваемый с люминесентными лампами с зеркальной параболической решёткой PRB/R 4х18 IР 20 (ТУ 3461--001-44919750-00) | компл | [5 empty] | 34: 0 |  |  |  | 0 | 0 | 0.8 | 0 |  |  | 0
467 | Светильник ЖО-04-400-41 IP 54 | шт | [5 empty] | 34: 0 |  |  |  | 0 | 0 | 29.5 | 0 |  |  | 0
468 | Светильник ЖСУ 22-400-005 (004 кососвет) "Юпитер" | шт | [5 empty] | 34: 0 |  |  |  | 0 | 0 | 9989.5 | 0 |  |  | 0
469 | Светильник ЖБУ 02-70-002 | шт | [5 empty] | 34: 0 |  |  |  | 0 | 0 | 3026.4 | 0 |  |  | 0
470 | Светильник к компьютеру "Дельта" | шт |  | 2 |  |  |  | 34: 2 |  | 4 | 2 | 2 | 8 | 786.02 | 6288.16 |  |  | 0
471 | Светильник ЛБО 14 | шт | [5 empty] | 34: 0 |  |  |  | 0 | 0 | 3255.95 | 0 |  |  | 0
472 | Светильник ЛПО 2х40 | шт | [5 empty] | 34: 0 |  |  |  | 0 | 0 | 5.93 | 0 |  |  | 0
473 | Светильник ЛПО 01 2х36 ЭПРА | шт | 20 |  |  |  |  | 34: 20 |  |  |  | 20 | 20 | 342.4 | 6848 |  |  | 0
474 | Светильник 418 PRB/S ЭПРА | шт | [5 empty] | 34: 0 |  |  |  | 0 | 0 | 2588.3 | 0 |  |  | 0
475 | Светильник ЛСП 44 2х40-002 IP 54 | шт | [5 empty] | 34: 0 |  |  |  | 0 | 0 |  | 0 |  |  | 0
476 | Светильник ЛСП-11-27-804 | шт | 40 |  |  |  |  | 34: 40 |  | 40 | 40 | 40 | 120 | 163.05 | 19566 |  |  | 0
477 | Светильник ЛСП-17В-85-172 | шт | 20 |  |  |  |  | 34: 20 |  | 40 | 20 | 20 | 80 | 163.05 | 13044 |  |  | 0
478 | Светильник настенный антивандальный Космос ФПО 03 | шт | [5 empty] | 34: 0 |  |  |  | 0 | 0 |  | 0 |  |  | 0
479 | Светильник настенный антивандальный НБУ 12-75-801У1, 8019.00.00.000-09 (ТУ-РБ 14541426.021-98) | шт | 10 |  |  |  |  | 34: 10 |  |  | 6 | 10 | 16 | 1610 | 25760 |  |  | 0
480 | Светильник НПО 22-100 | шт | 10 |  |  |  |  | 34: 10 |  |  |  | 10 | 10 | 249.57 | 2495.7 |  |  | 0
481 | Светильник НПП 03-100-020 IP 54 | шт | [5 empty] | 34: 0 |  |  |  | 0 | 0 |  | 0 |  |  | 0
482 | Светильник НСП 41-200-003 IP 52 | шт | [5 empty] | 34: 0 |  |  |  | 0 | 0 |  | 0 |  |  | 0
483 | Светильник НСП 41-200-003 с решёткой | шт | 20 |  |  |  |  | 34: 20 |  |  |  | 20 | 20 | 172.65 | 3453 |  |  | 0
484 | Светильник переносной РВО 42-ХЛ3 (ТУ16-676.163-86) | шт | [5 empty] | 34: 0 |  |  |  | 0 | 0 | 0.7 | 0 |  |  | 0
485 | Светильник переносной РВО 42-ХЛ3 (ТУ16-676.163-86) | шт | [5 empty] | 34: 0 |  |  |  |  | 0 |  | 0 |  |  | 0
486 | Светильник переносной с решёткой L=20 м, 500 Вт | шт | [5 empty] | 34: 0 |  | 5 |  | 0 | 5 | 446.86 | 2234.3 |  |  | 0
487 | Светильник потолочный ЛПБ 15-20 УХЛ4 IP 54 (ТУ 3461-012-0396755-97) | шт | [5 empty] | 34: 0 |  |  |  | 0 | 0 |  | 0 |  |  | 0
488 | Светильник потолочный ЛПО 46-2х36-002 (ТУ 16-92 ИДЖЦ.676322.011 ТУ) | шт | [5 empty] | 34: 0 |  |  | 5 | 0 | 5 | 123 | 615 |  |  | 0
489 | Светильник потолочный НПО 21-100-005 УХЛ4 (ТУ 3461-020-05014332-96) | шт | [5 empty] | 34: 0 |  |  |  | 0 | 0 |  | 0 |  |  | 0
490 | Светильник потолочный НПО 21-100-014 УХЛ4 (ТУ 3461-020-05014332-96) | шт | [5 empty] | 34: 0 |  |  | 10 | 0 | 10 | 123 | 1230 |  |  | 0
491 | Светильник потолочный РЕ-2х36 IP 54 | шт | [5 empty] | 34: 0 |  |  |  | 0 | 0 |  | 0 |  |  | 0
492 | Светильник потолочный с аварийным блоком питания РАС 1х36 IP 65 (ТУ 3461-001-44919750-00) | шт | [5 empty] | 34: 0 |  |  |  | 0 | 0 |  | 0 |  |  | 0
493 | Светильник РВУ 36-125-01 IP65 | шт | [5 empty] | 34: 0 |  |  |  |  | 0 |  | 0 |  |  | 0
494 | Светильник РКУ-15-250-101/102 IP 54 | шт | [5 empty] | 34: 0 |  |  |  | 0 | 0 | 116.43 | 0 |  |  | 0
495 | Светильник РКУ-28-250-003 пл/с IP 53 | шт | [5 empty] | 34: 0 |  |  |  | 0 | 0 | 0.53 | 0 |  |  | 0
496 | Светильник РКУ-28-400-003 пл/с IP 53 | шт | [5 empty] | 34: 0 |  |  |  | 0 | 0 |  | 0 |  |  | 0
497 | Светильник РПП-04В-125-112 IР 65 | шт | [5 empty] | 34: 0 |  |  |  | 0 | 0 | 3736.05 | 0 |  |  | 0
498 | Светильник с люминесцентными лампами с ЭПРА,LZ236 | шт | 10 |  |  |  |  | 34: 10 |  |  | 15 | 10 | 25 | 2588.052 | 64701.3 |  |  | 0
499 | Светильник светодиодный аккумуляторный EL (32+7 LED DC) | шт | [5 empty] | 34: 0 |  |  |  | 0 | 0 | 450 | 0 |  |  | 0
500 | Светильник электролюминисцентный эвакуационный ЭБП 04-001УХЛ4, ТУ-3464-002-7535004-92) | шт | [5 empty] | 34: 0 |  |  |  | 0 | 0 |  | 0 |  |  | 0
501 | Светоуказатель электролюминесцентный ЭПБ 04-001 УХЛ4 (ТУ 3464-002-7535004-92) | шт | [5 empty] | 34: 0 |  |  |  | 0 | 0 |  | 0 |  |  | 0
502 | Сигнализатор уровня САУ-М7Е-Н | шт | [5 empty] | 34: 0 |  |  |  | 0 | 0 | 24.25 | 0 |  |  | 0
503 | Сигнализатор уровня САУ-МП 11-Н | шт | [5 empty] | 34: 0 |  |  |  | 0 | 0 | 19.07 | 0 |  |  | 0
504 | Силовая вилка 025 (3Р+РЕ+N 32А 380В) | шт | 10 |  |  |  |  | 34: 10 |  |  | 10 | 10 | 20 | 150.5 | 3010 |  |  | 0
505 | Стабилизатор КР 142 ЕН 12 | шт | [5 empty] | 34: 0 |  |  |  | 0 | 0 | 37.64 | 0 |  |  | 0
506 | Стабилизатор КР 142 ЕН 5 | шт | [5 empty] | 34: 0 |  |  |  | 0 | 0 | 75.3 | 0 |  |  | 0
507 | Стабилизатор КРЕН 8 Б | шт | [5 empty] | 34: 0 |  |  |  | 0 | 0 |  | 0 |  |  | 0
508 | Стартер 40С-127-3 Ту 16-99ИУЕВ675593.004ТУ | шт | [5 empty] | 34: 0 |  |  |  | 0 | 0 |  | 0 |  |  | 0
509 | Стартер 80С-220-3 Ту 16-99ИУЕВ675593.004ТУ | шт | [5 empty] | 34: 0 |  |  |  | 0 | 0 |  | 0 |  |  | 0
510 | Стартер СК-127 | шт | [5 empty] | 34: 0 |  |  |  | 0 | 0 |  | 0 |  |  | 0
511 | Стартер СК-220 | шт | [5 empty] | 34: 0 |  |  |  | 0 | 0 |  | 0 |  |  | 0
512 | Стойка кабельная К1150 У3 (60х26х400) | шт | [5 empty] | 34: 0 |  |  |  | 0 | 0 | 117 | 0 |  |  | 0
513 | Счетчик 1ф 1т СЕ101 S6 145M 5-60A | шт | [5 empty] | 34: 0 |  |  |  | 0 | 0 | 2499 | 0 |  |  | 0
514 | Счётчик 1ф ЦЭ 6807П 5-60А 220В 1-Т МР5 кл 1 | шт | [5 empty] | 34: 0 |  |  |  | 0 | 0 | 9550.85 | 0 |  |  | 0
515 | Счётчик времени наработки СИМ-04/6Ч-2-04 АС230В | шт | [5 empty] | 34: 0 |  |  |  | 0 | 0 | 4600 | 0 |  |  | 0
516 | Счетчик оборотов СО-66 ГОСТ 12997-84 | шт | 2 |  |  |  |  | 34: 2 |  |  | 2 | 2 | 4 | 210 | 840 |  |  | 0
517 | Счетчик СЕ 303 JAVZ 3ф 100А 230В | шт | [5 empty] | 34: 0 |  |  |  | 0 | 0 | 5730.51 | 0 |  |  | 0
518 | Счётчик ЦЭ 6803/1 1т/220В 1-7,5А 3ф 4пр,М6Р | шт | [5 empty] | 34: 0 |  |  |  | 0 | 0 |  | 0 |  |  | 0
519 | Счётчик ЦЭ6803 3*5-7,5А 3*220В, класс точности 1 | шт | [5 empty] | 34: 0 |  |  |  | 0 | 0 |  | 0 |  |  | 0
520 | Счётчик эл. энергии ЦЭ6850М 0,2S/0,5 220В 5-7,5А 2Н 1Р Ш31 EIA 485 | шт | [5 empty] | 34: 0 |  |  |  | 0 | 0 | 7650 | 0 |  |  | 0
521 | Счётчик эл. энергии ЦЭ6850М 0,5S/1 220В 5-100А 2Н 1Р Ш31 EIA 485 | шт | [5 empty] | 34: 0 |  |  |  | 0 | 0 | 9550 | 0 |  | 1 | 9550 | получено
522 | Счётчик эл. энергии ЦЭ6850М 0,5S/1 220В 5-7,5А 1Н 1Р Ш31 EIA 485 | шт | [5 empty] | 34: 0 |  |  |  | 0 | 0 |  | 0 |  |  | 0
523 | Транзистор MJE 13001 | шт | [5 empty] | 34: 0 |  |  |  | 0 | 0 | 75.45 | 0 |  |  | 0
524 | Транзистор MJE 13003 | шт | [5 empty] | 34: 0 |  |  |  | 0 | 0 |  | 0 |  |  | 0
525 | Трансформатор нагрузочный МТ-12 | шт | [5 empty] | 34: 0 |  |  | 1 | 0 | 1 | 49.25 | 49.25 |  |  | 0
526 | Трансформатор понижающий (220В-24В) ОСМ1-111-0 | шт | [5 empty] | 34: 0 |  |  |  | 0 | 0 |  | 0 |  |  | 0
527 | Трансформатор тока Т-0,66 100/5 класс точности 0,5 S | шт | [5 empty] | 34: 0 |  |  |  | 0 | 0 | 399 | 0 |  |  | 0
528 | Трансформатор тока Т-0,66 150/5 класс точности 0,5 S | шт | [5 empty] | 34: 0 |  |  |  | 0 | 0 | 399 | 0 |  |  | 0
529 | Трансформатор тока Т-0,66 200/5 класс точности 0,5 S | шт | [5 empty] | 34: 0 |  |  |  | 0 | 0 | 399 | 0 |  |  | 0
530 | Трансформатор тока Т-0,66 600/5 класс точности 0,5 S | шт | [5 empty] | 34: 0 |  |  |  | 0 | 0 | 505 | 0 |  |  | 0
531 | Трансформатор тока Т-0,66400/5 класс точности 0,5 S | шт | [5 empty] | 34: 0 |  |  |  | 0 | 0 | 422 | 0 |  |  | 0
532 | Трансформатор тока ТШ-0,66 200/5 кл точ 0,5 S пластик | шт | [5 empty] | 34: 0 |  |  |  | 0 | 0 |  | 0 |  |  | 0
533 | Трансформатор тока ТШ-0,66 400/5 класс точности 0,5 S | шт | [5 empty] | 34: 0 |  |  |  | 0 | 0 |  | 0 |  |  | 0
534 | Трансформатор тока ТШП-0,66У3 100/5А 0,5S | шт | 3 |  |  |  |  | 34: 3 |  |  |  | 3 | 3 | 399 | 1197 |  |  | 0
535 | Трансформатор тока ТШП-0,66У3 200/5А 0,5S | шт | 12 |  |  |  |  | 34: 12 |  |  |  | 12 | 12 | 347 | 4164 |  |  | 0
536 | Трансформатор тока ТШП-0,66У3 400/5А 0,5S | шт | 12 |  |  |  |  | 34: 12 |  |  |  | 12 | 12 | 399 | 4788 |  |  | 0
537 | Трансформатор тока ТШП-0,66У3 600/5А 0,5S | шт | 18 |  |  |  |  | 34: 18 |  |  |  | 18 | 18 | 347 | 6246 |  |  | 0
538 | Трансформатор ЯТП - 0,25 220/36В | шт | [5 empty] | 34: 0 |  |  |  | 0 | 0 |  | 0 |  |  | 0
539 | Труба виниловая Ду12 мм маслобензостойкая | м | [5 empty] | 34: 0 |  |  |  | 0 | 0 |  | 0 |  |  | 0
540 | Труба гибкая гофрированная лёгкого типа из самотухающего ПВХ-пластика д 16 (ТУ 3464-00158409416-02) | м | [5 empty] | 34: 0 |  |  |  | 0 | 0 | 2.9 | 0 |  |  | 0
541 | Труба гибкая гофрированная лёгкого типа из самотухающего ПВХ-пластика д 20 (ТУ 3464-00158409416-02) | м | [5 empty] | 34: 0 |  |  |  | 0 | 0 |  | 0 |  |  | 0
542 | Труба гибкая гофрированная лёгкого типа из самотухающего ПВХ-пластика д 25 (ТУ 3464-00158409416-02) | м | [5 empty] | 34: 0 |  |  |  | 0 | 0 |  | 0 |  |  | 0
543 | Труба гибкая гофрированная лёгкого типа из самотухающего ПВХ-пластика д 32 (ТУ 3464-00158409416-02) | м | [5 empty] | 34: 0 |  |  |  | 0 | 0 |  | 0 |  |  | 0
544 | Труба гибкая гофрированная лёгкого типа из самотухающего ПВХ-пластика д 40 (ТУ 3464-00158409416-02) | м | [5 empty] | 34: 0 |  |  |  | 0 | 0 |  | 0 |  |  | 0
545 | Труба гладкая жёсткая из самотухающего ПВХ-пластика д 16 (ГОСТ 50827 МЭК 529) | м | [5 empty] | 34: 0 |  |  |  | 0 | 0 |  | 0 |  |  | 0
546 | Труба гладкая жёсткая из самотухающего ПВХ-пластика д 25 (ГОСТ 50827 МЭК 670-89) | м | [5 empty] | 34: 0 |  |  |  | 0 | 0 |  | 0 |  |  | 0
547 | Труба гладкая, жёсткая, тяжелая ПВХ д 20 (ГОСТ 50827-95) | м | [5 empty] | 34: 0 |  |  |  | 0 | 0 |  | 0 |  |  | 0
548 | Труба ПВХ д 32 с зондом | м | [5 empty] | 34: 0 |  |  |  | 0 | 0 | 11.47 | 0 |  |  | 0
549 | Труба ПВХ д16 с зондом | м | [5 empty] | 34: 0 |  |  |  | 0 | 0 | 3.5 | 0 |  |  | 0
550 | Труба ПВХ д20 с зондом | м | [5 empty] | 34: 0 |  |  |  | 0 | 0 | 3.85 | 0 |  |  | 0
551 | Труба ПВХ д25 с зондом | м | [5 empty] | 34: 0 |  |  |  | 0 | 0 | 6.8 | 0 |  |  | 0
552 | Труба ПВХ д40 с зондом | м | [5 empty] | 34: 0 |  |  |  | 0 | 0 | 14.5 | 0 |  |  | 0
553 | Труба ПВХ Ø 50 гофр. | м | [5 empty] | 34: 0 |  |  |  | 0 | 0 | 20.86 | 0 |  |  | 0
554 | Трубка термоусадочная PBF-Deray D внутр.=12,7 мм. | м | [5 empty] | 34: 0 |  |  |  | 0 | 0 | 28.65 | 0 |  |  | 0
555 | Трубка термоусадочная PBF-Deray D внутр.=15,8 мм. | м | [5 empty] | 34: 0 |  |  |  | 0 | 0 | 35.46 | 0 |  |  | 0
556 | Трубка термоусадочная PBF-Deray D внутр.=19 мм. | м | [5 empty] | 34: 0 |  |  |  | 0 | 0 | 43.09 | 0 |  |  | 0
557 | Трубка термоусадочная PBF-Deray D внутр.=25,4 мм. | м | [5 empty] | 34: 0 |  |  |  | 0 | 0 | 53.61 | 0 |  |  | 0
558 | Трубка термоусадочная PBF-Deray D внутр.=31,8 мм. | м | [5 empty] | 34: 0 |  |  |  | 0 | 0 | 71.42 | 0 |  |  | 0
559 | Трубка термоусадочная PBF-Deray D внутр.=38 мм. | м | [5 empty] | 34: 0 |  |  |  | 0 | 0 | 228.59 | 0 |  |  | 0
560 | Трубка термоусадочная PBF-Deray D внутр.=51 мм. | м | [5 empty] | 34: 0 |  |  |  | 0 | 0 | 187.17 | 0 |  |  | 0
561 | Трубка термоусадочная PBF-Deray D внутр.=76 мм. | м | [5 empty] | 34: 0 |  |  |  | 0 | 0 | 245.5 | 0 |  |  | 0
562 | Трубка термоусадочная PBF-Deray D внутр.=9,5 мм. | м | [5 empty] | 34: 0 |  |  |  | 0 | 0 | 16.69 | 0 |  |  | 0
563 | УЗО ВД1-63А 16А 30мА | шт | [5 empty] | 34: 0 |  |  |  | 0 | 0 | 11.85 | 0 |  |  | 0
564 | УЗО ИЭК ВД1-63 1ф 2п ИЭК 25 А 30 мА | шт | [5 empty] | 34: 0 |  |  |  | 0 | 0 | 48.95 | 0 |  |  | 0
565 | УЗО ИЭК ВД1-63 2-25-0,03А (25А) | шт | [5 empty] | 34: 0 |  |  |  | 0 | 0 | 14.75 | 0 |  |  | 0
566 | Указатель среднего и высокого напряжения УВНИ-10С ЗИП | шт | [5 empty] | 34: 0 |  |  |  | 0 | 0 | 25.56 | 0 |  |  | 0
567 | Установочная коробка под розетки внутр.устновки | шт | [5 empty] | 34: 0 |  |  |  | 0 | 0 | 0.8 | 0 |  |  | 0
568 | Устойство защиты электродвигателя УЗОТЭ-2У | шт | [5 empty] | 34: 0 |  |  |  | 0 | 0 | 8.5 | 0 |  |  | 0
569 | Устройство считывающее (накопитель) АДС-90, ЗАО "Логика" | шт | 1 | [34 empty] | 1 | 1 | 4850 | 4850 |  |  | 0 | получено | bar: 34
570 | Устройство сбора и передачи данных УСПД 164-01 И | шт | 3 |  |  |  |  | 34: 3 |  | 2 | 3 | 3 | 8 | 1254 | 10032 |  |  | 0
571 | Устройство сопряжения оптическое УСО-2 (USB) | шт | [5 empty] | 34: 0 |  |  |  | 0 | 0 | 12.01 | 0 |  |  | 0
572 | Устройство считывания и программирования счетчиков электроэнергии УСП6800 (Энергомера) | шт | 1 | [32 empty] | 1 | 1 | 1 | 3 | 1254 | 3762 |  |  | 0 | bar: 34
573 | Фонарь (светильник) аккумуляторный ФОС 3-5/6п | шт |  |  |  |  | 8 | 34: 8 |  | 16 |  | 8 | 24 | 2425.31 | 58207.44 |  |  | 0
574 | Фонарь (светильник) бытовой на батарейках | шт | [5 empty] | 34: 0 |  |  |  | 0 | 0 |  | 0 |  |  | 0
575 | Фонарь (светильник) налобный светодиодный | шт | [5 empty] | 34: 0 |  |  |  | 0 | 0 |  | 0 |  |  | 0
576 | Фонарь (светильник) СГД-5 шахтерский | шт | 2 |  |  |  | 3 | 34: 5 |  | 10 |  | 5 | 15 | 2078.47 | 31177.05 |  |  | 0
577 | Шина нулевая | шт | [5 empty] | 34: 0 |  |  |  | 0 | 0 |  | 0 |  |  | 0
578 | Шина соединительная PIN (штырь) 1 разрядная | шт | [5 empty] | 34: 0 |  |  |  | 0 | 0 |  | 0 |  |  | 0
579 | Шина соединительная PIN (штырь) 3 разрядная | шт | [5 empty] | 34: 0 |  |  |  | 0 | 0 |  | 0 |  |  | 0
580 | Шкаф низкого напряжения 380/220В КШ5М-652 для установки счетчиков, степень защиты 1Р54 (650*500*200) | компл | [5 empty] | 34: 0 |  |  |  | 0 | 0 |  | 0 |  |  | 0
581 | Шкаф распределения эл.энергии RP 24z | шт | [5 empty] | 34: 0 |  |  |  | 0 | 0 |  | 0 |  |  | 0
582 | Шкаф СУЭМ ПСМ-30-2 | шт | [5 empty] | 34: 0 |  |  |  | 0 | 0 | 34745.76 | 0 |  |  | 0
583 | Шкаф учёта и распределения эл.энергии NRL3F24zs | шт | [5 empty] | 34: 0 |  |  |  | 0 | 0 |  | 0 |  |  | 0
584 | Шнур силовой ШВВП 2х0,75 | м | [5 empty] | 34: 0 |  |  |  | 0 | 0 | 250.25 | 0 |  |  | 0
585 | Штанга изолирующая ШОУ -15 | шт | [5 empty] | 34: 0 |  |  |  | 0 | 0 |  | 0 |  |  | 0
586 | Щит ЩАП-33 40А | шт | [5 empty] | 34: 0 |  |  |  | 0 | 0 | 5916.78 | 0 |  |  | 0
587 | Щит ЩМП-1 (IP31) 395х310х220 | шт | [5 empty] | 34: 0 |  |  |  | 0 | 0 | 640 | 0 |  |  | 0
588 | Щит ЩМП-2 (IP31) 500х400х220 | шт | 4 |  |  |  |  | 34: 4 |  |  | 4 | 4 | 8 | 1560 | 12480 |  |  | 0
589 | Щит ЩМП-3 (IP31) 650х500х220 | шт | 4 |  |  |  |  | 34: 4 |  |  |  | 4 | 4 | 1980 | 7920 |  |  | 0
590 | Щит ЩМП-4 (800х650х250) (IP31) | шт | 4 |  |  |  |  | 34: 4 |  |  | 2 | 4 | 6 | 2460 | 14760 |  |  | 0
591 | Щит ЩМП-5 (IP31) 1000х650х300 | шт | [5 empty] | 34: 0 |  |  |  | 0 | 0 | 2966 | 0 |  |  | 0
592 | Щит ЩМП-6 (IP31) 1000х650х300 | шт | [5 empty] | 34: 0 |  |  |  | 0 | 0 | 4360 | 0 |  |  | 0
593 | Щит ЩМП-6 (IP31) 1200х650х300 | шт | [5 empty] | 34: 0 |  |  |  | 0 | 0 |  | 0 |  |  | 0
594 | Щит ЩМП-7 (IP31) 1400х650х285 | шт | 2 |  |  |  |  | 34: 2 |  |  |  | 2 | 2 | 2460 | 4920 |  |  | 0
595 | Щит ЩРН 3 036з | шт | 1 | [34 empty] | 1 | 1 | 2460 | 2460 |  |  | 0 | bar: 34
596 | Щит ЩРН-12з | шт | [5 empty] | 34: 0 |  |  |  | 0 | 0 |  | 0 |  |  | 0
597 | Щит ЩРН 18з | шт | [5 empty] | 34: 0 |  |  |  | 0 | 0 | 681 | 0 |  |  | 0
598 | Щит ЩРН-24з | шт | [5 empty] | 34: 0 |  |  |  | 0 | 0 | 697.76 | 0 |  |  | 0
599 | Щит ЩРВ 12з | шт | [5 empty] | 34: 0 |  |  |  | 0 | 0 | 594.89 | 0 |  |  | 0
600 | Щит ЩРВ 24з | шт | [5 empty] | 34: 0 |  |  |  | 0 | 0 | 647.95 | 0 |  |  | 0
601 | Щит ЩРВ 36з | шт | [5 empty] | 34: 0 |  |  |  | 0 | 0 | 1009.74 | 0 |  |  | 0
602 | Щит ЩРН-36з | шт | [5 empty] | 34: 0 |  |  |  | 0 | 0 |  | 0 |  |  | 0
603 | Щит ЩРВ-48з | шт | [5 empty] | 34: 0 |  |  |  | 0 | 0 | 1517.4 | 0 |  |  | 0
604 | Щит ЩРН-54з | шт | [5 empty] | 34: 0 |  |  |  | 0 | 0 |  | 0 |  |  | 0
605 | Щит ЩРН-Пм-6 (IP31) | шт | [5 empty] | 34: 0 |  |  |  | 0 | 0 |  | 0 |  |  | 0
606 | Щит ЩУР 3Н 2-48 с окном 1P31 | шт | [5 empty] | 34: 0 |  |  |  | 0 | 0 | 3405.15 | 0 |  |  | 0
| Электродвигатель асинхронный АИР 90L 6 1,5 кВт 1000 об/мин 2081 комб | шт | [5 empty] | 34: 0 |  |  |  | 0 | 0 | 7822 | 0 |  | 1 | 7822 | получено
607 | Электродвигатель асинхронный АИР 90L 2УЗ, 3,0 кВт ГОСТ 28330-89 | шт | [5 empty] | 20: 2; 34: 2 |  | 4 |  | 2 | 6 | 5891.93 | 35351.58 |  |  | 0 | заявлено
608 | Электродвигатель асинхронный типа 4А МН 180 М4У3 (37 кВт,1470 об/мин) | шт | [5 empty] | 34: 0 |  |  |  | 0 | 0 |  | 0 |  |  | 0
609 | Электродвигатель асинхронный типа АИР 132 М2У3 (11 кВт, 2910 об/мин) | шт | [5 empty] | 34: 0 |  |  |  | 0 | 0 |  | 0 |  |  | 0
610 | Электродвигатель марки АО-2-92-2У3 (для воздуходувки ТВ 50-1,6) | шт | [5 empty] | 34: 0 |  |  |  | 0 | 0 |  | 0 |  |  | 0
611 | Электродвигатель типа 5А МН 280 М4 (160 кВт,1500 об/мин) | шт | [5 empty] | 34: 0 |  |  |  | 0 | 0 |  | 0 |  |  | 0
612 | Электродвигатель типа А250 М6 (55 кВт, 980 об/мин) | шт | [5 empty] | 34: 0 |  |  |  | 0 | 0 | 61525.42 | 0 |  |  | 0
613 | Электродвигатель типа АИР 250 М2 (3000 об/мин, лапы) | шт | [5 empty] | 34: 0 |  |  |  | 0 | 0 |  | 0 |  |  | 0
614 | Элемент нагревательный ЭНПИ-МК-380-10,0-850х200 | [6 empty] | 34: 0 |  |  |  | 0 | 0 |  | 0 |  |  | 0
615 | Эмаль-провод ПЭТВ-2 Ø 0,315 мм | кг | [5 empty] | 34: 0 |  |  |  | 0 | 0 | 519 | 0 |  |  | 0
616 | Эмаль-провод ПЭТВ-2 Ø 0,500 мм | кг | [5 empty] | 34: 0 |  |  |  | 0 | 0 |  | 0 |  |  | 0
617 | Эмаль-провод ПЭТВ-2 Ø 0,600 мм | кг | [5 empty] | 27: 20; 34: 20 |  | 20 |  | 20 | 40 | 479.11 | 19164.4 |  |  | 0
618 | Эмаль-провод ПЭТВ-2 Ø 0,630 мм | кг | [5 empty] | 34: 0 |  |  |  | 0 | 0 |  | 0 |  |  | 0
619 | Эмаль-провод ПЭТВ-2 Ø 0,650 мм | кг | [5 empty] | 34: 0 |  |  |  | 0 | 0 |  | 0 |  |  | 0
620 | Эмаль-провод ПЭТВ-2 Ø 0,670 мм | кг | [5 empty] | 34: 0 |  |  |  | 0 | 0 |  | 0 |  |  | 0
621 | Эмаль-провод ПЭТВ-2 Ø 0,700 мм | кг | [5 empty] | 34: 0 |  |  |  | 0 | 0 |  | 0 |  |  | 0
622 | Эмаль-провод ПЭТВ-2 Ø 0,710 мм | кг | [5 empty] | 34: 0 |  |  |  | 0 | 0 |  | 0 |  |  | 0
623 | Эмаль-провод ПЭТВ-2 Ø 0,750 мм | кг | [5 empty] | 34: 0 |  |  |  | 0 | 0 |  | 0 |  |  | 0
624 | Эмаль-провод ПЭТВ-2 Ø 0,800 мм | кг | [5 empty] | 34: 0 |  |  |  | 0 | 0 | 481 | 0 |  |  | 0
625 | Эмаль-провод ПЭТВ-2 Ø 0,850 мм | кг | [5 empty] | 34: 0 |  |  |  | 0 | 0 |  | 0 |  |  | 0
626 | Эмаль-провод ПЭТВ-2 Ø 0,900 мм | кг | 40 |  |  |  |  | 34: 40 |  |  |  | 40 | 40 | 481 | 19240 |  |  | 0
627 | Эмаль-провод ПЭТВ-2 Ø 0,950 мм | кг | 40 |  |  |  |  | 34: 40 |  |  |  | 40 | 40 | 472 | 18880 |  |  | 0
628 | Эмаль-провод ПЭТВ-2 Ø 1,000 мм | кг | [5 empty] | 34: 0 |  |  |  | 0 | 0 |  | 0 |  |  | 0
629 | Эмаль-провод ПЭТВ-2 Ø 1,100 мм | кг | [5 empty] | 34: 0 |  |  |  | 0 | 0 |  | 0 |  |  | 0
630 | Эмаль-провод ПЭТВ-2 Ø 1,120 мм | кг | [5 empty] | 34: 0 |  |  |  | 0 | 0 |  | 0 |  |  | 0
631 | Эмаль-провод ПЭТВ-2 Ø 1,180 мм | кг | [5 empty] | 34: 0 |  |  |  | 0 | 0 | 472 | 0 |  |  | 0
632 | Эмаль-провод ПЭТВ-2 Ø 1,200 мм | кг | 40 |  |  |  |  | 34: 40 |  |  |  | 40 | 40 | 240.45 | 9618 |  |  | 0
633 | Эмаль-провод ПЭТВ-2 Ø 1,250 мм | кг | [5 empty] | 34: 0 |  |  |  | 0 | 0 | 472 | 0 |  |  | 0
634 | Эмаль-провод ПЭТВ-2 Ø 1,320 мм | кг | [5 empty] | 34: 0 |  |  |  | 0 | 0 | 472 | 0 |  |  | 0
635 | Эмаль-провод ПЭТВ-2 Ø 1,400 мм | кг | [5 empty] | 34: 0 |  |  |  | 0 | 0 | 472 | 0 |  |  | 0
636 | Эмаль-провод ПЭТВ-2 Ø 1,450 мм | кг | [5 empty] | 34: 0 |  |  |  | 0 | 0 |  | 0 |  |  | 0
637 | Эмаль-провод ПЭТВ-2 Ø 1,500 мм | кг | [5 empty] | 34: 0 |  |  |  | 0 | 0 | 472 | 0 |  |  | 0
638 | Эмаль-провод ПЭТВ-2 Ø 1,560 мм | кг | [5 empty] | 34: 0 |  |  |  | 0 | 0 | 472 | 0 |  |  | 0
639 | Эмаль-провод ПЭТВ-2 Ø 1,600 мм | кг | [5 empty] | 34: 0 |  |  |  | 0 | 0 |  | 0 |  |  | 0
640 | Эмаль-провод ПЭТВ-2 Ø 1,650 мм | кг | [5 empty] | 34: 0 |  |  |  | 0 | 0 |  | 0 |  |  | 0
641 | Ящик однодиферный ЯВЗ 32 250А | шт | [5 empty] | 34: 0 |  |  |  | 0 | 0 |  | 0 |  |  | 0
642 | Ящик ЯТП 0,25 220/36 | шт | [5 empty] | 34: 0 |  |  |  | 0 | 0 | 914.86 | 0 |  |  | 0
643 | Ящик Я5111-2974-54 | шт | [5 empty] | 34: 0 |  |  |  | 0 | 0 | 4080.17 | 0 |  |  | 0
644 | Ящик с понижающим трансформатором ЯТП-250-36-13У3 (ТУ 36-2682-85) | шт | [5 empty] | 34: 0 |  | 2 |  | 0 | 2 | 1301.7 | 2603.4 |  |  | 0
645 | Ящик с рубильником и комплектом предохранителей ЯВЗ 32 250А | шт | [5 empty] | 34: 0 |  |  |  | 0 | 0 |  | 0 |  |  | 0
646 | Ящик с рубильником ЯБПВУ-1м 250 А | шт | 5 |  |  |  |  | 34: 5 |  |  |  | 5 | 5 | 1301.7 | 6508.5 |  |  | 0
647 | Ящик управления однодиферный Я5411-1874-54 (ТУ 16-99ИРФШ.656331.О54ТУ) | шт | [5 empty] | 34: 0 |  |  |  | 0 | 0 |  | 0 |  |  | 0
Компьютерная продукция | [43 empty] | 0
1 | Флэш-карта Kingston 16 Гб USB Flash Drive | шт | [35 empty] | 1 | 1 | 889.83 | 889.83 |  |  | 0 | bar: 26; 34
2 | Флэш-карта USB памяти 4 Гб | шт | [35 empty] | 1 | 1 | 978.81 | 978.81 |  |  | 0 | bar: 26; 34
3 | D-Link <DGS-1008D> 8-port Gigabit Switch (8UTP 10/100/1000Mbps) | шт | [5 empty] | 34: 0 |  |  |  | 0 | 0 |  | 0 |  |  | 0
4 | Panasonic KX-TDA0174 - плата 16 внутренних аналоговых линий | шт | 1 | [32 empty] | 1 |  | 1 | 2 | 233 | 466 |  |  | 0 | bar: 34
5 | SIM карта оператора МТС | шт | [5 empty] | 34: 0 |  |  |  | 0 | 0 |  | 0 |  |  | 0
6 | TWT TWT-CBB-S4-10/100 Полка 4 точки, для напольных шкафов глубиной 1000 мм, нагрузка - 100 кг. | шт | [5 empty] | 34: 0 |  |  |  | 0 | 0 |  | 0 |  |  | 0
7 | USB 2.0 SATA/IDE cable | шт | [5 empty] | 34: 0 |  |  |  | 0 | 0 |  | 0 |  |  | 0
8 | Адаптер USN-IDE/SATA AA25 для жесткого диска,внешний | шт | [5 empty] | 34: 0 |  |  |  | 0 | 0 | 830.51 | 0 |  |  | 0 | получено
9 | Адаптер гигабитный PCI 10/100/1000 Mbps | шт | [5 empty] | 34: 0 |  |  |  | 0 | 0 |  | 0 |  |  | 0
10 | Аккумулятор Li-ion Batteri Pack 2 S 2P ICR-18650H Nominal Voltage 7,5 V Batteri Nom Capacity 4400mA | шт | 6 |  |  |  |  | 34: 6 |  | 6 | 6 | 6 | 18 | 98 | 1764 |  |  | 0
11 | Аккумулятор NiMh AAA (R03) 1200 mA | шт | [5 empty] | 34: 0 |  | 10 | 20 | 0 | 30 | 87 | 2610 |  |  | 0
12 | Аккумулятор Panasonik AAA HR 03 1,2 V 800 mA | шт | [5 empty] | 34: 0 |  | 10 |  | 0 | 10 | 87 | 870 |  |  | 0
13 | Аккумулятор: Ni-MH Batteri Pack, 4,8 V 600mA MODEL:4R | шт | 6 |  |  |  |  | 34: 6 |  | 6 |  | 6 | 12 | 123 | 1476 |  |  | 0
14 | АТС Panasonic KX TEM824RU аналоговая (гибридная АТС 6*16 до 8*24) | шт | [5 empty] | 34: 0 |  |  |  | 0 | 0 |  | 0 |  |  | 0
15 | Блок питания 450W | шт | [35 empty] | 1 | 1 | 864.41 | 864.41 |  |  | 0 | bar: 26; 34
16 | Блок питания 350W ATX | шт | [5 empty] | 26: 6; 34: 6 |  |  |  | 6 | 6 | 864.41 | 5186.46 |  |  | 0 | получено
17 | Блок питания Thermaltake W0141(RE) PurePower RX 450W | шт | [5 empty] | 34: 0 |  |  |  | 0 | 0 |  | 0 |  |  | 0
18 | Блок питания для системного блока 350 W. | шт | [5 empty] | 34: 0 |  |  | 3 | 0 | 3 | 1120 | 3360 |  |  | 0
19 | Блок питания для системного блока 500 W. | шт | [5 empty] | 34: 0 |  |  |  | 0 | 0 |  | 0 |  |  | 0
20 | Вентилятор Cooler for Intel Socket 775 Original | шт | [5 empty] | 34: 0 |  |  |  | 0 | 0 |  | 0 |  |  | 0
21 | Вентилятор для блока питания Cooler Master 80х80х25 мм.(TLF-S82-EB) | шт | [5 empty] | 34: 0 |  |  |  | 0 | 0 |  | 0 |  |  | 0
22 | Вентилятор для системного блока | шт | [5 empty] | 34: 0 |  |  |  | 0 | 0 |  | 0 |  |  | 0
23 | Видеокарта ATI Radeon HD 4670 | шт | [5 empty] | 34: 0 |  |  |  | 0 | 0 |  | 0 |  |  | 0
24 | Видеокарта PCI-E 256Mb Gigabyte ATI Radeon | шт | [35 empty] | 1 | 1 | 2313.56 | 2313.56 |  |  | 0 | bar: 26; 34
25 | Видеокарта PCI-E 1024Mb | шт | [35 empty] | 1 | 1 | 2313.56 | 2313.56 |  |  | 0 | получено | bar: 26; 34
26 | Видеокарта AGP | шт | [35 empty] | 1 | 1 | 1610.17 | 1610.17 |  |  | 0 | получено | bar: 26; 34
27 | Вилка RG-45, 5 кат. | шт | [5 empty] | 26: 100; 34: 100 |  |  |  | 100 | 100 | 35 | 3500 |  |  | 0
28 | Винчестер SATA 500 Gb | шт | [5 empty] | 26: 4; 34: 4 |  |  |  | 4 | 4 | 1620 | 6480 |  |  | 0
29 | Диск CD-R 52x (на шпинделе) | шт | [5 empty] | 26: 100; 34: 100 |  |  |  | 100 | 100 | 10 | 1000 |  |  | 0
30 | Диск DVD+R 16x (на шпинделе) | шт | [5 empty] | 26: 400; 34: 400 |  |  |  | 400 | 400 | 10 | 4000 |  |  | 0
31 | Дискета 3,5" | шт | [5 empty] | 34: 0 |  |  |  | 0 | 0 |  | 0 |  |  | 0
32 | Жёсткий диск IDE 160 Gb | шт | [5 empty] | 26: 2; 34: 2 |  |  |  | 2 | 2 | 2600 | 5200 |  |  | 0
33 | Жёсткий диск IDE 320 Gb | шт | [5 empty] | 26: 2; 34: 2 |  |  |  | 2 | 2 | 2600 | 5200 |  |  | 0
34 | Жёсткий диск SATA 160 Gb | шт | [5 empty] | 26: 2; 34: 2 |  |  |  | 2 | 2 | 2600 | 5200 |  |  | 0
35 | Забивочный инструмент | шт | [5 empty] | 34: 0 |  |  |  | 0 | 0 |  | 0 |  |  | 0
36 | Зарядное устройство PMLN5196, одноместное | шт | [5 empty] | 34: 0 |  |  |  | 0 | 0 | 1720.34 | 0 |  |  | 0
37 | Инструмент универсальный (KRONE LSA-PLUS) | шт | [5 empty] | 34: 0 |  | 2 |  | 0 | 2 | 1271.19 | 2542.38 |  |  | 0
38 | Источник бесперебойного питания | шт | [5 empty] | 26: 4; 28: 4; 34: 8 |  | 3 | 3 | 8 | 14 | 2533.9 | 35474.6 |  |  | 0
39 | Кабель CОM9->25 M (для оргтехники) | шт | [5 empty] | 34: 0 |  |  |  | 0 | 0 |  | 0 |  |  | 0
40 | Кабель NETLAN UTP 4 пары кат. 5-е внутр. Медный.PVC 24 AWG одножильный 100 МГц | м | [5 empty] | 34: 0 |  |  |  | 0 | 0 | 8.9 | 0 |  |  | 0
41 | Кабель USB A ->В 1,8 метра | шт | [5 empty] | 26: 4; 34: 4 |  | 3 | 6 | 4 | 13 | 44.49 | 578.37 |  |  | 0
42 | Кабель USB A ->В 3 метра | шт | [5 empty] | 26: 4; 34: 4 |  |  |  | 4 | 4 | 71.19 | 284.76 |  |  | 0
43 | Кабель UTP 4х2х0,52 5CAT | м | [5 empty] | 26: 700; 34: 700 |  |  |  | 700 | 700 | 8.9 | 6230 |  |  | 0 | получено
44 | Кабель UTP CAT. 5e 4PR 24 WG | м | [5 empty] | 34: 0 |  |  |  | 0 | 0 | 15.25 | 0 |  |  | 0
45 | Кабель VGA in/out | шт | [5 empty] | 34: 0 |  |  |  | 0 | 0 |  | 0 |  |  | 0
46 | Кабель удлинитель USB A ->A 1,8м | шт | [5 empty] | 26: 10; 34: 10 |  |  |  | 10 | 10 | 44.49 | 444.9 |  |  | 0
47 | Кабель удлинитель USB A ->A 3м | шт | [5 empty] | 34: 0 |  |  |  | 0 | 0 |  | 0 |  |  | 0
48 | Карта памяти 16 Гб для фотоаппарата | шт | [5 empty] | 34: 0 |  |  |  | 0 | 0 | 889.83 | 0 |  |  | 0
49 | Карта сетевая D-Link DFE-520TX 10/100Mbps | шт | [5 empty] | 26: 7; 34: 7 |  |  |  | 7 | 7 | 177.97 | 1245.79 |  |  | 0 | получено
50 | Карта сетевая USB | шт | [5 empty] | 34: 0 |  |  |  | 0 | 0 | 210 | 0 |  |  | 0
51 | Картридж Q 7553 Х | шт | [5 empty] | 34: 0 |  | 1 |  | 0 | 1 | 1016.95 | 1016.95 |  |  | 0
52 | Картридж 61645A для HP DeskJet 1280 | шт | [5 empty] | 26: 5; 34: 5 |  | 1 |  | 5 | 6 | 1016.95 | 6101.7 |  |  | 0
53 | Картридж CE505X для HP LJ P2055 | шт. | [5 empty] | 34: 0 |  |  |  | 0 | 0 |  | 0 |  |  | 0
54 | Картридж CL 40 Canon | шт | [5 empty] | 34: 0 |  | 2 |  | 0 | 2 | 1016.95 | 2033.9 |  |  | 0
55 | Картридж CL 41 Canon | шт | [5 empty] | 34: 0 |  |  |  | 0 | 0 |  | 0 |  |  | 0
56 | Картридж G 7553A HP ДJ P2015 | шт | [5 empty] | 34: 0 |  |  |  | 0 | 0 |  | 0 |  |  | 0
57 | Картридж HP Q2612A | шт | [5 empty] | 34: 0 |  |  |  | 0 | 0 |  | 0 |  |  | 0
58 | Картридж HP ДJ P2015 | шт | [5 empty] | 34: 0 |  |  |  | 0 | 0 | 4805.08 | 0 |  |  | 0
59 | Картридж PG 40 Canon | шт | [5 empty] | 34: 0 |  | 2 |  | 0 | 2 | 1016.95 | 2033.9 |  |  | 0
60 | Картридж Samsung CLP-320/325/CLX-3185 | шт | [5 empty] | 34: 0 |  |  |  | 0 | 0 | 1906.78 | 0 |  |  | 0
61 | Картридж Samsung CLP-320/325/CLX-3185 1.0K Magenta | шт | [5 empty] | 26: 10; 34: 10 |  | 2 |  | 10 | 12 | 1737.29 | 20847.48 |  |  | 0
62 | Картридж Samsung CLP-320/325/CLX-3185 1.0K Yellow | шт | [5 empty] | 26: 10; 34: 10 |  |  | 2 | 10 | 12 | 1694.92 | 20339.04 |  |  | 0 | получено
63 | Картридж Samsung CLP-320/325/CLX-3185 1.5K Black | шт | [5 empty] | 26: 10; 34: 10 |  |  |  | 10 | 10 | 2076.27 | 20762.7 |  |  | 0
64 | Картридж Samsung CLP-320/325/CLX-3185 1.OK Cyan | шт | [5 empty] | 26: 10; 34: 10 |  |  |  | 10 | 10 | 1864.41 | 18644.1 |  |  | 0
65 | Картридж для HP 131 (С 8765НЕ) | шт | [5 empty] | 34: 0 |  | 1 |  | 0 | 1 | 7881.36 | 7881.36 |  |  | 0
66 | Картридж для HP 135 (С 8766НЕ) | шт | [5 empty] | 34: 0 |  | 1 |  | 0 | 1 | 7881.36 | 7881.36 |  |  | 0
67 | Картридж для HP 138 | шт | [5 empty] | 34: 0 |  |  |  | 0 | 0 | 880.93 | 0 |  |  | 0
68 | Картридж для HP LJ 1320 | шт | [5 empty] | 34: 0 |  |  |  | 0 | 0 | 1913.14 | 0 |  |  | 0
69 | Картридж для HP С6578А | шт | [5 empty] | 34: 0 |  |  |  | 0 | 0 | 2046.61 | 0 |  |  | 0
70 | Картридж для НР CLJ CP5225 голубой | шт | [5 empty] | 26: 2; 34: 2 |  |  |  | 2 | 2 | 7881.36 | 15762.72 |  |  | 0
71 | Картридж для НР CLJ CP5225 желтый | шт | [5 empty] | 26: 2; 34: 2 |  |  |  | 2 | 2 | 7881.36 | 15762.72 |  |  | 0
72 | Картридж для НР CLJ CP5225 пурпурный | шт | [5 empty] | 26: 2; 34: 2 |  |  |  | 2 | 2 | 7881.36 | 15762.72 |  |  | 0
73 | Картридж для НР CLJ CP5225 черный | шт | [5 empty] | 26: 2; 34: 2 |  |  |  | 2 | 2 | 4449.15 | 8898.3 |  |  | 0
74 | Картридж для умягчения воды для увлажнения воздуха АТМОС 2780 | шт | [33 empty] | 1 | 1 | 1 | 3 | 236 | 708 |  |  | 0 | bar: 26; 34
75 | Картридж С6578DE (19 ml) для HP DeskJet 1280 | шт | [5 empty] | 26: 5; 34: 5 |  |  |  | 5 | 5 | 2046.61 | 10233.05 |  |  | 0
76 | Картрижд СВ435А | шт | [5 empty] | 34: 0 |  |  |  | 0 | 0 | 1913.14 | 0 |  |  | 0
77 | Картрижд СЕ 505Х для НР CJ P2055 | шт | [5 empty] | 34: 0 |  |  |  | 0 | 0 | 4457.63 | 0 |  |  | 0
78 | Клавиатура (USB) | шт | [5 empty] | 26: 5; 34: 5 |  |  |  | 5 | 5 | 249.15 | 1245.75 |  |  | 0 | получено
79 | Клавиатура white (PS/2) | шт | [5 empty] | 26: 5; 34: 5 |  |  |  | 5 | 5 | 194.92 | 974.6 |  |  | 0 | получено
80 | Коврик для мыши (матерчатый) | шт | [5 empty] | 26: 20; 34: 20 |  | 4 |  | 20 | 24 | 26.7 | 640.8 |  |  | 0 | получено
81 | Коммутатор | шт | [5 empty] | 34: 0 |  |  |  | 0 | 0 | 1201.27 | 0 |  |  | 0
82 | Компьютер с ж/к 17 | шт | [5 empty] | 34: 0 |  |  |  | 0 | 0 | 16821.18 | 0 |  |  | 0
83 | Концентратор Switch 24port 3 COM | шт | [5 empty] | 34: 0 |  |  |  | 0 | 0 |  | 0 |  |  | 0
84 | Копир Canon FC-128 | шт | [34 empty] | 1 | 1 | 2 | 10593.22 | 21186.44 |  |  | 0 | получено | bar: 8; 34
85 | Кулер | шт | [5 empty] | 34: 0 |  |  |  | 0 | 0 |  | 0 |  |  | 0
86 | Маркеры для CD/DVD дисков | шт | [5 empty] | 26: 2; 34: 2 |  |  |  | 2 | 2 | 12 | 24 |  |  | 0
87 | Маршрутизатор ADSL2 D-Link DSL-2640U/BRU/C2 | шт | [5 empty] | 34: 0 |  |  |  | 0 | 0 |  | 0 |  |  | 0
88 | Материнская плата Gigabyte "GA-EP43-DS3L" | шт | [5 empty] | 34: 0 |  |  |  | 0 | 0 |  | 0 |  |  | 0
89 | Материнская плата АSUS P5QD Turbo (RTL) LGA 775 | шт | [5 empty] | 34: 0 |  |  |  | 0 | 0 |  | 0 |  |  | 0
90 | Микропереключатель МП-5 | шт | 5 |  |  |  |  | 34: 5 |  |  |  | 5 | 5 | 25 | 125 |  |  | 0
91 | Микротелефон МТ-69 | шт | 5 |  |  |  |  | 34: 5 |  |  |  | 5 | 5 | 63 | 315 |  |  | 0
92 | Много функциональное устройство (МФУ) FS-1030MFP/DP | шт | [5 empty] | 34: 0 |  |  |  | 0 | 0 | 17372.88 | 0 |  |  | 0 | получено
93 | Монитор ж/к 19 | шт | [5 empty] | 34: 0 |  |  |  | 0 | 0 | 5296.61 | 0 |  |  | 0
94 | Мышь оптическая mini (USB) | шт | [5 empty] | 34: 0 |  |  |  | 0 | 0 |  | 0 |  |  | 0
95 | Мышь оптическая white (PS/2) | шт | [5 empty] | 26: 6; 34: 6 |  | 1 | 3 | 6 | 10 | 222.46 | 2224.6 |  |  | 0 | получено
96 | Мышь оптическая white (USB) | шт | [5 empty] | 26: 6; 34: 6 |  | 1 | 3 | 6 | 10 | 177.97 | 1779.7 |  |  | 0 | получено
97 | Наклейки для опломбирования корпусов системных блоков | шт | [5 empty] | 34: 0 |  |  |  | 0 | 0 |  | 0 |  |  | 0
98 | Накопитель на ГМД FDD3,5" 1.44mb | шт | [5 empty] | 26: 2; 34: 2 |  |  |  | 2 | 2 | 440.68 | 881.36 |  |  | 0
99 | Накопитель на ЖМД IDE 500GB WD5000AAKB PATA 7200 rpm 16mb | шт | [5 empty] | 26: 2; 34: 2 |  |  | 1 | 2 | 3 | 4576.27 | 13728.81 |  |  | 0 | получено
100 | Накопитель ОД DVD-R/RW SATA | шт | [5 empty] | 34: 0 |  |  |  | 0 | 0 | 711.86 | 0 |  |  | 0
| Наушники G930,USB | шт | [5 empty] | 34: 0 |  |  |  | 0 | 0 | 6186.44 | 0 |  | 2 | 12372.88 | получено
101 | Ноутбук ACER Aspire 54742G-383g32Mikk | шт | [5 empty] | 34: 0 |  |  |  | 0 | 0 | 19347.45 | 0 |  |  | 0
102 | Пакет под CD (бумажный с прозрачным окном) | шт | [5 empty] | 26: 100; 34: 100 |  | 100 |  | 100 | 200 | 0.3 | 60 |  |  | 0
103 | Память DDR2 DIMM 1024 Mб | шт | [5 empty] | 26: 2; 34: 2 |  |  |  | 2 | 2 | 1308.05 | 2616.1 |  |  | 0
104 | Память DDR2 DIMM 2048 Mб | шт | [5 empty] | 26: 2; 34: 2 |  | 2 |  | 2 | 4 | 1694.92 | 6779.68 |  |  | 0
105 | Память DDR2 DIMM 512 Mб | шт | [5 empty] | 34: 0 |  |  |  | 0 | 0 |  | 0 |  |  | 0
106 | Память DDR2 РС2-5300S-555-12-Е3 2048 Mб | шт | [5 empty] | 34: 0 |  |  |  | 0 | 0 |  | 0 |  |  | 0
107 | Персональный компьютер (системный блок, монитор, клавиатура, мышь, сетевой фильтр) | шт | [5 empty] | 26: 10; 34: 10 |  | 4 | 3 | 10 | 17 | 19574.16 | 332760.72 |  |  | 0
108 | Плата расширенная для аналоговых АТС Panasonic 824 KX-TE82474 - на 8 внутренних обычных телефонов | шт | [5 empty] | 34: 0 |  |  |  | 0 | 0 | 6355.93 | 0 |  |  | 0
109 | Плата управления УПП SIEMENS 3RW4074-6BB44 | шт | 1 | [32 empty] | 3 | 1 | 1 | 5 | 362 | 1810 |  |  | 0 | bar: 34
110 | Плёнка для факса KX -FA 55A | шт | [5 empty] | 34: 0 |  |  |  | 0 | 0 |  | 0 |  |  | 0
111 | Привод DVD+R/RW | шт | [5 empty] | 26: 5; 34: 5 |  |  | 1 | 5 | 6 | 800.85 | 4805.1 |  |  | 0
112 | Привод ОД DVD+R/RW внешний USB | шт | [5 empty] | 34: 0 |  |  | 1 | 0 | 1 | 1334.75 | 1334.75 |  |  | 0
113 | Принтер Samsung CLP - 325/XEV | шт | [5 empty] | 34: 0 |  |  |  | 0 | 0 | 4974.58 | 0 |  |  | 0
114 | Принтер "HP LaserJet 3055" | шт | [5 empty] | 34: 0 |  |  |  | 0 | 0 |  | 0 |  |  | 0
115 | Принтер НР LJ P2055 | шт | [5 empty] | 34: 0 |  |  |  | 0 | 0 | 8942.8 | 0 |  |  | 0
116 | Процессор Core 2 Duo E7500 | шт | [5 empty] | 34: 0 |  |  |  | 0 | 0 |  | 0 |  |  | 0
117 | Процессор Intel Core 2 Duo E5200 | шт | [5 empty] | 34: 0 |  |  |  | 0 | 0 |  | 0 |  |  | 0
118 | Радиоприёмник с FM типа "Лира" | шт | [5 empty] | 34: 0 |  |  |  | 0 | 0 |  | 0 |  |  | 0
119 | Радиостанция GP340 Motorola Selest 5 (36-50МГц, 6Вт, 16кан.) | шт |  |  | 1 | [32 empty] | 1 | 1 | 12583.05 | 12583.05 |  |  | 0 | bar: 34
120 | Радиотелефон | шт |  |  |  |  | 1 | [30 empty] | 1 | 1 | 380 | 380 |  |  | 0 | bar: 34
121 | Радиотелефон 40-канальный 900 Мгц ES-6292 | шт | [5 empty] | 34: 0 |  |  |  | 0 | 0 |  | 0 |  |  | 0
122 | Салфетки влажные для компьютеров и оргтехники | шт |  | 2 |  |  |  | 8: 1; 26: 48; 34: 51 |  | 48 | 37 | 51 | 136 | 88.98 | 12101.28 |  |  | 0 | получено
123 | Сетевые адаптеры | шт | [5 empty] | 34: 0 |  |  |  | 0 | 0 |  | 0 |  |  | 0
124 | Сканер планшетный | шт | 1 |  |  |  |  | 26: 1; 34: 2 |  |  |  | 2 | 2 | 2457.63 | 4915.26 |  |  | 0
125 | Средство чистящее универсальное для чистки оргтехники | шт | [5 empty] | 26: 2; 34: 2 |  | 5 |  | 2 | 7 | 45 | 315 |  |  | 0
126 | Стеллаж сметаллический с полимерным покрытием (В*Ш*Г- 192*100*60) с 4 полками | шт | [5 empty] | 34: 0 |  |  |  | 0 | 0 | 2804 | 0 |  |  | 0
127 | Стеллаж сметаллический с полимерным покрытием (В*Ш*Г- 192*70*60) с 4 полками | шт | [5 empty] | 34: 0 |  |  |  | 0 | 0 |  | 0 |  |  | 0
128 | Стяжка нейлон неоткрыв. | шт | [5 empty] | 26: 100; 34: 100 |  |  |  | 100 | 100 | 0.1 | 10 |  |  | 0
129 | Телефон DECT Panasonic KX TХ-TG 1105 RUS (серебрянный) | шт | [5 empty] | 34: 0 |  |  |  | 0 | 0 |  | 0 |  |  | 0
130 | Телефон Panasonic KX TХ-TS2352RUB(чёрный) | шт |  |  |  |  | 2 | 34: 2 |  |  | 2 | 2 | 4 | 1016.95 | 4067.8 |  |  | 0 | получено
131 | Телефон с переносной трубкой 2 трубки | шт | [33 empty] | 1 | 3 | 1 | 5 | 1258.48 | 6292.4 |  |  | 0 | bar: 28; 34
132 | Телефон сотовый | шт | [33 empty] | 1 |  | 1 | 2 | 1258.48 | 2516.96 |  |  | 0 | bar: 28; 34
133 | Термопаста КПТ-8,125 гр | туба | [5 empty] | 34: 0 |  |  | 1 | 0 | 1 | 211.86 | 211.86 |  |  | 0
134 | Тонер Canon IR1600 <C-EXV5> /Оригинал/ | шт | [5 empty] | 26: 6; 34: 6 |  |  |  | 6 | 6 | 932.2 | 5593.2 |  |  | 0
135 | Тонер Canon NPG 7161 <C-EXV6> 380g/Оригинал/ | шт | [5 empty] | 26: 6; 34: 6 |  | 1 | 2 | 6 | 9 | 932.2 | 8389.8 |  |  | 0 | получено
136 | Тонер Minolta Di152/183 type 106B (оригинал), 413 г/туба для Minolta Di 2011 | шт | [5 empty] | 34: 0 |  |  |  | 0 | 0 |  | 0 |  |  | 0
137 | Тонер-катридж Kyocera FS-3920DN 15K | шт | [5 empty] | 26: 6; 34: 6 |  |  | 3 | 6 | 9 | 4661.02 | 41949.18 |  |  | 0 | получено
138 | Тонер-катридж XEROX 4118р/4118х | шт | [5 empty] | 26: 6; 34: 6 |  |  |  | 6 | 6 | 4661.02 | 27966.12 |  |  | 0
139 | Уличная видеокамера | шт | [5 empty] | 34: 0 |  |  |  | 0 | 0 |  | 0 |  |  | 0
140 | Устройство чтения и записи карт памяти | шт | [35 empty] | 1 | 1 | 177.97 | 177.97 |  |  | 0 | bar: 26; 34
141 | Факс | шт | [5 empty] | 34: 0 |  |  |  | 0 | 0 |  | 0 |  |  | 0
142 | Фильтр сетевой Pilot-S 9A (Россия) 1,8 м | шт | [5 empty] | 34: 0 |  | 2 | 2 | 0 | 4 | 177.97 | 711.88 |  |  | 0
143 | Фильтр сетевой Pilot-S 9A (Россия) 3,0 м | шт | [5 empty] | 26: 10; 34: 10 |  |  |  | 10 | 10 | 177.97 | 1779.7 |  |  | 0
144 | Флоппи-дисковод 3,5" 1,44 mb внешний, USB | шт | [5 empty] | 34: 0 |  | 1 | 1 | 0 | 2 | 177.97 | 355.94 |  |  | 0
145 | Фотоаппарат цифровой | шт | [5 empty] | 34: 0 |  | 1 |  | 0 | 1 | 7618.64 | 7618.64 |  |  | 0
146 | Чернила для Epson Photo, R340 RDM Серия №2(водные) Цвета:cyan,magenta,yellow,black,light cyan,light magenta .Фасовка 0,5 л. | шт | [5 empty] | 34: 0 |  |  |  | 0 | 0 |  | 0 |  |  | 0
147 | Чернила для Epson Stylus CX6900F, RDM Серия №13(пигментные) Цвета:cyan,magenta,yellow,black Фасовка:0,5 л. | шт | [5 empty] | 34: 0 |  |  |  | 0 | 0 |  | 0 |  |  | 0
148 | Сетевой концентратор | шт | [5 empty] | 26: 6; 34: 6 |  |  |  | 6 | 6 | 1300 | 7800
149 | Копировально-множительный аппарат | шт | [5 empty] | 26: 3; 34: 3 |  |  |  | 3 | 3 | 8231 | 24693
150 | Принтер | шт | [5 empty] | 26: 3; 34: 3 |  |  |  | 3 | 3 | 3200 | 9600
151 | Многофункциональное устройство | шт | [5 empty] | 26: 3; 34: 3 |  |  |  | 3 | 3 | 8231 | 24693
152 | Средство для чистки LCD мониторов | шт | [35 empty] | 1 | 1 | 123 | 123 | bar: 26; 34
153 | Диски DVD+R 8,5 Gb, 8х, двухслойные | шт | [5 empty] | 26: 60; 34: 60 |  |  |  | 60 | 60 | 23 | 1380
154 | Тонер-картридж ТК-1130 FS-1030 | шт | [5 empty] | 26: 5; 34: 5 |  |  |  | 5 | 5 | 969 | 4845
155 | Жесткий диск | шт | [5 empty] | 26: 4; 34: 4 |  |  |  | 4 | 4 | 2600 | 10400
156 | Монитор | шт | [5 empty] | 26: 4; 34: 4 |  |  |  | 4 | 4 | 3250 | 13000
157 | Чехол (сумка) для фотоаппарата | шт | [5 empty] | 34: 0 |  |  |  | 0 | 0 | 423.73 | 0 |  |  | 0
158 | Шнур контрольный для подключения контрольно-испытательного оборудования (KRONE LSA-PLUS) | шт | 2 |  |  |  |  | 34: 2 |  | 2 | 2 | 2 | 6 | 98 | 588 |  |  | 0
159 | Элемент питания 1,5V D R20 | шт | [5 empty] | 34: 0 |  | 10 | 20 | 0 | 30 | 18 | 540 |  |  | 0
160 | Элемент питания 9v (Alkline MN 1604) | шт | [5 empty] | 34: 0 |  | 10 | 10 | 0 | 20 | 18 | 360 |  |  | 0
161 | Элемент питания 9v 6LR61(крона) | шт | [5 empty] | 34: 0 |  | 10 | 20 | 0 | 30 | 23 | 690 |  |  | 0
162 | Элемент питания size C, R14, 1,5V | шт |  |  |  | 24 |  | 34: 24 |  | 34 | 44 | 24 | 102 | 11 | 1122 |  |  | 0
163 | Элемент питания АА, 1,5V LR6 | шт |  |  |  | 4 |  | 34: 4 |  | 22 | 24 | 4 | 50 | 12 | 600 |  |  | 0
164 | Элемент питания ААA, 1,5V LR03 | шт | [5 empty] | 34: 0 |  | 20 | 20 | 0 | 40 | 11 | 440 |  |  | 0
165 | Элемент питания СR2032 | шт | [5 empty] | 34: 0 |  | 10 |  | 0 | 10 | 11 | 110 |  |  | 0
Мебель и предметы быта: | [43 empty] | 0
1 | Бланки ф.№1 "Заявка по внутридомовым системам водоснабжения и канализации" | шт | [5 empty] | 34: 0 |  |  |  | 0 | 0 |  | 0 |  |  | 0
2 | Вставка в табличку | шт | [5 empty] | 34: 0 |  |  |  | 0 | 0 |  | 0 |  |  | 0
3 | Гидропульт маленький | шт | [5 empty] | 34: 0 |  |  |  | 0 | 0 |  | 0 |  |  | 0
4 | Губка магнитная | шт | [5 empty] | 34: 0 |  |  |  | 0 | 0 |  | 0 |  |  | 0
5 | Держатель маркеров магнитный | шт | [5 empty] | 34: 0 |  |  |  | 0 | 0 |  | 0 |  |  | 0
6 | Доска магнитно-маркерная дл 1,0-1,5 м шир 0,8-1,0 м | шт | [5 empty] | 34: 0 |  |  |  | 0 | 0 |  | 0 |  |  | 0
7 | Жалюзи (размеры ?) | кв м | [5 empty] | 34: 0 |  |  |  | 0 | 0 |  | 0 |  |  | 0
8 | Журнал по эксплуатации зданий и сооружений (форма прилагается) | шт | [5 empty] | 20: 10; 34: 10 |  |  |  | 10 | 10 | 96 | 960 |  |  | 0
9 | Заглушка для табличек | шт | [5 empty] | 34: 0 |  |  |  | 0 | 0 |  | 0 |  |  | 0
10 | Зеркало настенное | шт |  | 1 | [33 empty] | 1 | 1 | 307.96 | 307.96 |  |  | 0 | bar: 34
11 | Лавка | шт | [5 empty] | 34: 0 |  |  |  | 0 | 0 | 800 | 0 |  |  | 0 | получено
12 | Карниз L=2,2 м (уточнить) | шт | [5 empty] | 34: 0 |  |  |  | 0 | 0 |  | 0 |  |  | 0
13 | Кресло Престиж | шт | [5 empty] | 34: 0 |  |  |  | 0 | 0 | 3303.9 | 0 |  |  | 0
14 | Мультифактура | кв м | [5 empty] | 34: 0 |  |  |  | 0 | 0 |  | 0 |  |  | 0
15 | Набор магнитов (5-10 шт) | шт | [5 empty] | 34: 0 |  |  |  | 0 | 0 |  | 0 |  |  | 0
16 | Набор маркеров (4 цвета) | шт | [5 empty] | 34: 0 |  |  |  | 0 | 0 |  | 0 |  |  | 0
17 | Подставка под систем блок "Премьер" ольха | шт | [5 empty] | 34: 0 |  |  |  | 0 | 0 |  | 0 |  |  | 0
18 | Подставка под систем блок (бук) | шт | [5 empty] | 34: 0 |  |  |  | 0 | 0 | 823.73 | 0 |  |  | 0
19 | Прибор для улавливания влажности | шт | [5 empty] | 34: 0 |  |  |  | 0 | 0 |  | 0 |  |  | 0
20 | Резинки банковские | шт | [5 empty] | 34: 0 |  |  |  | 0 | 0 |  | 0 |  |  | 0
21 | Стеллаж металлический МГ 2000х1000х300 мм | шт | [5 empty] | 34: 0 |  |  |  | 0 | 0 | 2804 | 0 |  |  | 0
22 | Стеллаж Серия "Аргумент" Р303, (Р351) цвет ольха | шт | [5 empty] | 34: 0 |  |  |  | 0 | 0 |  | 0 |  |  | 0
23 | Стол компьютерный | шт | [5 empty] | 34: 0 |  |  |  | 0 | 0 | 2745.76 | 0 |  |  | 0
24 | Стол компьютерный угловой | шт | [33 empty] | 3 |  | 1 | 4 | 3483.68 | 13934.72 |  |  | 0 | bar: 21; 34
25 | Стол обеденный | шт |  | 1 | [32 empty] | 1 | 1 | 2 | 1300 | 2600 |  |  | 0 | получено | bar: 34
26 | Стол письм. 1200н СПП1д "Квадро" (1200х600х900) ламинат 1 дверца | шт | [34 empty] | 1 | 1 | 2 | 3483.68 | 6967.36 |  |  | 0 | bar: 25; 34
27 | Стол письм. 1500н СПП1д3я "Квадро" (1500х600х750) ламинат двухтумб. 1 дверца и 3 ящ. Низкий | шт | [5 empty] | 25: 3; 34: 3 |  |  | 3 | 3 | 6 | 3483.68 | 20902.08 |  |  | 0
28 | Стол эргономичный (вишня) | шт | [5 empty] | 34: 0 |  |  |  | 0 | 0 |  | 0 |  |  | 0
29 | Стул | шт | [5 empty] | 34: 0 |  |  |  | 0 | 0 | 600 | 0 |  |  | 0
30 | Стул "ИЗО" кожзам. Черный | шт | [5 empty] | 25: 5; 34: 5 |  |  | 1 | 5 | 6 | 440.02 | 2640.12 |  |  | 0
31 | Стул для столовой | шт |  | 10 |  |  |  | 34: 10 |  |  |  | 10 | 10 | 422.88 | 4228.8 |  |  | 0
32 | Стул офисный | шт | [33 empty] | 6 |  | 1 | 7 | 440.68 | 3084.76 |  |  | 0 | bar: 21; 34
33 | Табличка (на двери) | шт | [5 empty] | 34: 0 |  |  |  | 0 | 0 | 220 | 0 |  |  | 0
34 | Тумба подкатная с дверкой 400 ТвД (левая) "ЛАБ" (400х580х830) меламин высокая | шт | [5 empty] | 25: 2; 34: 2 |  |  |  | 2 | 2 | 3484 | 6968 |  |  | 0
35 | Тумба подкатная с ключом (бук) 4 ящика Серия "Арго" | шт | [33 empty] | 1 |  | 1 | 2 | 3477.97 | 6955.94 |  |  | 0 | bar: 28; 34
36 | Тумба приставная (вишня) | шт | [5 empty] | 34: 0 |  |  |  | 0 | 0 |  | 0 |  |  | 0
37 | Табуретка | шт | [5 empty] | 34: 0 |  |  |  | 0 | 0 | 250 | 0 |  |  | 0 | получено
38 | Шкаф для одежды Арт. 55682 | шт | [5 empty] | 34: 0 |  |  |  | 0 | 0 |  | 0 |  |  | 0
39 | Шкаф для спецодежды | шт | 2 | 14 |  |  | 12 | 21: 8; 27: 3; 34: 39 |  | 18 |  | 39 | 57 | 5150 | 293550 |  |  | 0 | получено
40 | Шкаф книжный | шт | [5 empty] | 34: 0 |  |  |  | 0 | 0 |  | 0 |  |  | 0
41 | Шкаф офис. Закрытый ОМ-05 "ЛАБ" (800х485х1960) 2 полки в верхней части, 1 полка в нижней | шт | [35 empty] | 1 | 1 | 4491.19 | 4491.19 |  |  | 0 | bar: 25; 34
42 | Шкаф офис. С застекленным верхом ОМ-04 "ЛАБ" (800х485х1960), 2 полки в верхней части, 1 полка в нижней | шт | [34 empty] | 1 | 1 | 2 | 4491.19 | 8982.38 |  |  | 0 | bar: 25; 34
43 | Шкаф платяной | шт | [5 empty] | 34: 0 |  |  |  | 0 | 0 |  | 0 |  |  | 0
44 | Шкаф полузакрытый Арт. 347752 | шт | [5 empty] | 34: 0 |  |  |  | 0 | 0 |  | 0 |  |  | 0
| Самокляющие цифры и буквы из ПВХ для наклейки номеров основных средств на автотранспорте | [42 empty] | 0
1 | Цвет белый Н | шт | [5 empty] | 34: 0 |  |  |  | 0 | 0 |  | 0 |  |  | 0
2 | И | шт | [5 empty] | 34: 0 |  |  |  | 0 | 0 |  | 0 |  |  | 0
3 | В | шт | [5 empty] | 34: 0 |  |  |  | 0 | 0 |  | 0 |  |  | 0
4 | Цвет голубой И | шт | [5 empty] | 34: 0 |  |  |  | 0 | 0 |  | 0 |  |  | 0
5 | Н | шт | [5 empty] | 34: 0 |  |  |  | 0 | 0 |  | 0 |  |  | 0
6 | В | шт | [5 empty] | 34: 0 |  |  |  | 0 | 0 |  | 0 |  |  | 0
7 | Цвет белый № | шт | [5 empty] | 34: 0 |  |  |  | 0 | 0 |  | 0 |  |  | 0
8 | Цвет голубой № | шт | [5 empty] | 34: 0 |  |  |  | 0 | 0 |  | 0 |  |  | 0
9 | Цвет белый цифры 0 | шт | [5 empty] | 34: 0 |  |  |  | 0 | 0 |  | 0 |  |  | 0
10 | 1 | шт | [5 empty] | 34: 0 |  |  |  | 0 | 0 |  | 0 |  |  | 0
11 | 2 | шт | [5 empty] | 34: 0 |  |  |  | 0 | 0 |  | 0 |  |  | 0
12 | 3 | шт | [5 empty] | 34: 0 |  |  |  | 0 | 0 |  | 0 |  |  | 0
13 | 4 | шт | [5 empty] | 34: 0 |  |  |  | 0 | 0 |  | 0 |  |  | 0
14 | 5 | шт | [5 empty] | 34: 0 |  |  |  | 0 | 0 |  | 0 |  |  | 0
15 | 6 | шт | [5 empty] | 34: 0 |  |  |  | 0 | 0 |  | 0 |  |  | 0
16 | 7 | шт | [5 empty] | 34: 0 |  |  |  | 0 | 0 |  | 0 |  |  | 0
17 | 8 | шт | [5 empty] | 34: 0 |  |  |  | 0 | 0 |  | 0 |  |  | 0
18 | 9 | шт | [5 empty] | 34: 0 |  |  |  | 0 | 0 |  | 0 |  |  | 0
19 | Цвет голубой цифры 0 | шт | [5 empty] | 34: 0 |  |  |  | 0 | 0 |  | 0 |  |  | 0
20 | 1 | шт | [5 empty] | 34: 0 |  |  |  | 0 | 0 |  | 0 |  |  | 0
21 | 2 | шт | [5 empty] | 34: 0 |  |  |  | 0 | 0 |  | 0 |  |  | 0
22 | 3 | шт | [5 empty] | 34: 0 |  |  |  | 0 | 0 |  | 0 |  |  | 0
23 | 4 | шт | [5 empty] | 34: 0 |  |  |  | 0 | 0 |  | 0 |  |  | 0
24 | 5 | шт | [5 empty] | 34: 0 |  |  |  | 0 | 0 |  | 0 |  |  | 0
25 | 6 | шт | [5 empty] | 34: 0 |  |  |  | 0 | 0 |  | 0 |  |  | 0
26 | 7 | шт | [5 empty] | 34: 0 |  |  |  | 0 | 0 |  | 0 |  |  | 0
27 | 8 | шт | [5 empty] | 34: 0 |  |  |  | 0 | 0 |  | 0 |  |  | 0
28 | 9 | шт | [5 empty] | 34: 0 |  |  |  | 0 | 0 |  | 0 |  |  | 0
[41 empty] | 60456844.1924 |  |  | 797333.05
Примечание: данный план подлежит корректировке в случае внесения изменений в квартальные заявки структурных подразделений
"Согласовано"
Заместитель директора по экономике и финансам
________________ О. И. Курбанова
"______"_____________ 2012 г.
"Согласовано"
Заместитель директора-главный инженер
____________________ Т. А. Филиппова
"______"_____________ 2012 г.